## PLANILHA ORÇAMENTÁRIA
PREFEITURA MUNICIPAL DE JOÃO NEIVA
PLANILHA ORÇAMENTÁRIA
| OBRA: CONSTRUÇÃO DO CRAS NO MUNICÍPIO DE JOÃO NEIVA |  |  | L. SOCIAIS: | 157.3% | TABELA DE REFERÊNCIA: DER/ES
| LOCAL: JOÃO NEIVA-ES |  |  | BDI: | 31.96% |  | DATA-BASE: | ABR/21
ORÇAMENTISTA: JEFYSON SILVA LOUREIRO - ENGENHEIRO CIVIL - CREA/ES 0047233/D
| REVISÃO DA PLANILHA: |  | THAÍS BAPTISTA MENELLI - ARQUITETA E URBANISTA - CAU/ES A181604-7 | DATA DA REVISÃO: |  | 2022-02-24
ITEM | CÓDIGO | ORGÃO | DESCRIÇÃO SERVIÇO | UNIDADE | QUANTIDADE | CUSTO (R$)
[6 empty] | UNITÁRIO | UNITÁRIO C/ BDI | TOTAL
1 | 01 |  | SERVIÇOS PRELIMINARES
1.1 | 0102 | DER-ES | DEMOLIÇÕES E RETIRADAS |  |  |  |  | 0
1.1.1 | 010209 | DER-ES | Demolição de alvenaria | m3 | 8.1641 | 44.72 | 59.01 | 481.76
1.1.2 | 010210 | DER-ES | Demolição manual de concreto simples (EMOP 05.001.001) | m3 | 9.8313 | 209.92 | 277.01 | 2723.36
1.1.3 | 010224 | DER-ES | Retirada de grades, gradis, alambrados, cercas e portões | m2 | 51.135 | 13.12 | 17.31 | 885.15
1.1.4 | 010255 | DER-ES | Remoção de telhas cerâmicas, tipo colonial, inclusive cumeeiras | m2 | 42.833 | 17.91 | 23.63 | 1012.14
1.1.5 | 010325 | DER-ES | Demolição de estrutura de madeira para telhado | m2 | 42.833 | 21.93 | 28.94 | 1239.59
1.2 | 0104 | DER-ES | LIMPEZA DO TERRENO |  |  |  | 0 | 0
1.2.1 | 010401 | DER-ES | Corte de capoeira fina, a foice (manual) | m2 | 336.27 | 1.02 | 1.35 | 453.96
1.2.2 | 010402 | DER-ES | Raspagem e limpeza do terreno (manual) | m2 | 336.27 | 3.28 | 4.33 | 1456.05
1.2.3 | 010403 | DER-ES | Corte e destocamento de árvores com diâmetro de até 15 cm | und | 7 | 39.36 | 51.94 | 363.58
1.2.4 | 010404 | DER-ES | Corte e destocamento de árvores com diâmetro superior a 30 cm | und | 22 | 97.88 | 129.16 | 2841.52
1.3 | 0105 | DER-ES | LOCAÇÃO DE OBRA |  |  |  | 0 | 0
1.3.1 | 010501 | DER-ES | Locação de obra com gabarito de madeira | m2 | 160.74 | 9.11 | 12.02 | 1932.09
|  |  | SUB-TOTAL 01 |  |  |  |  | 13389.2
2 | 02 |  | INSTALAÇÃO DO CANTEIRO DE OBRAS
2.1 | 0203 | DER-ES | TAPUMES, BARRACÕES E COBERTURAS |  |  |  | 0 | 0
2.1.1 | 020305 | DER-ES | Placa de obra nas dimensões de 2.0 x 4.0 m, padrão IOPES | m2 | 8 | 285.33 | 376.52 | 3012.16
2.1.2 | 020350 | DER-ES | Tapume Telha Metálica Ondulada em aço galvalume 0,50mm Branca h=2,20m, incl. montagem estr. mad.8"x8", c/adesivo "IOPES" 60x60cm a cada 10m, incl. faixas pint. esmalte sint. cores azul c/ h=30cm e rosa c/ h=10cm (Reaproveitamento 2x) | m | 40.61 | 175.26 | 231.27 | 9391.87
2.1.3 | 020346 | DER-ES | Locação de andaime metálico para fachada - tipo torre (aluguel mensal) | m | 54 | 7.73 | 10.2 | 550.8
2.2 | 0207 | DER-ES | INSTALAÇÃO DO CANTEIRO DE OBRAS (UTILIZAÇÃO 1 VEZ), PROJETO PADRÃO LABOR - NR.18 (OBRAS COM PRAZO DE EXECUÇÃO SUPERIOR A 12 MESES) |  |  |  | 0 | 0
2.2.1 | 020713 | DER-ES | Rede de luz, incl. padrão entrada de energia trifás., cabo de ligação até barracões, quadro de distrib., disj. e chave de força (quando necessário), cons. 20m entre padrão entrada e QDG, conf. projeto (1 utilização) | m | 20 | 603.46 | 796.33 | 15926.6
2.2.2 | 020714 | DER-ES | Rede de esgoto, contendo fossa e filtro, inclusive tubos e conexões de ligação entre caixas, considerando distância de 25m, conforme projeto (1 utilização) | m | 25 | 329.4 | 434.68 | 10867
2.3 | 0208 | DER-ES | INSTALAÇÃO DO CANTEIRO DE OBRAS (UTILIZAÇÃO 2 VEZES), PROJETO PADRÃO LABOR NR.18 (OBRAS COM PRAZO DE EXECUÇÃO DE 6 A 12 MESES) |  |  |  | 0 | 0
2.3.1 | 020801 | DER-ES | Barracão para escritório com sanitário área 14.50m2, de chapa de compens. 12mm e pontalete 8x8cm, piso cimentado e cobertura de telha de fibroc. 6mm, incl. ponto de luz e cx. de inspeção, conf. projeto (2 utilizações) | m2 | 14.5 | 509.18 | 671.91 | 9742.7
2.3.2 | 020802 | DER-ES | Barracão para almoxarifado área de 10.90m2, de chapa de compensado 12mm e pontaletes 8x8cm, piso cimentado e cobertura de telha de fibrocimento de 6mm, inclusive ponto de luz, conf. projeto (2 utilizações) | m2 | 10.9 | 362.32 | 478.12 | 5211.51
2.3.3 | 020804 | DER-ES | Refeitório com paredes de chapa de compens. 12mm e pontaletes 8x8cm, piso ciment. e cobert. de telhas fibroc. 6mm, incl. ponto de luz e cx. de inspeção (cons. 1.21m2/func./turno), conf. projeto (2 utilizações) | m2 | 20 | 313.84 | 414.14 | 8282.8
2.3.4 | 020805 | DER-ES | Unidade de sanitário e vestiário para até 20 func. área 18.15m2, paredes de chapa compens. 12mm e pontalete 8x8cm, piso cimentado, cobert. telha fibroc. 6mm, incl. inst. de luz e cx. de inspeção, conf. projeto (2 utilizações) | und | 1 | 9951.19 | 13131.59 | 13131.59
2.3.5 | 020809 | DER-ES | Galpão para corte e armação com área de 6.00m2, de peças de madeira 8x8cm e contraventamento de 5x7cm, cobertura de telhas de fibroc. de 6mm, inclusive ponto e cabo de alimentação da máquina, conf.projeto (2 utilizações) | m2 | 6 | 165.43 | 218.3 | 1309.8
2.3.6 | 020811 | DER-ES | Reservatório de poliestileno de 1000 L, inclusive suporte em madeira de 7x12cm e 5x7cm, elevado de 4m, conforme projeto (2 utilizações) | und | 1 | 2059.16 | 2717.27 | 2717.27
2.3.7 | 020812 | DER-ES | Rede de água, com padrão de entrada d'água diâm. 3/4", conf. espec. CESAN, incl. tubos e conexões para alimentação, distribuição, extravasor e limpeza, cons. o padrão a 25m, conf. projeto (2 utilizações) | m | 25 | 28.36 | 37.42 | 935.5
|  |  | SUB-TOTAL 02 |  |  |  |  | 81079.6
3 | 03 |  | MOVIMENTO DE TERRA
3.1 | 0301 | DER-ES | ESCAVAÇÕES |  |  |  | 0 | 0
3.1.1 | 030101 | DER-ES | Escavação manual em material de 1a. categoria, até 1.50 m de profundidade | m3 | 102.2372 | 42.64 | 56.27 | 5752.88
3.2 | 0302 | DER-ES | REATERRO E COMPACTAÇÃO |  |  |  | 0 | 0
3.2.1 | 030201 | DER-ES | Reaterro apiloado de cavas de fundação, em camadas de 20 cm | m3 | 85.1095 | 45.92 | 60.6 | 5157.64
3.2.2 | 030208 | DER-ES | Aterro manual para regularização do terreno em argila, inclusive adensamento manual e fornecimento do material (máximo de 100m3) | m3 | 175.351 | 119.71 | 157.97 | 27700.2
3.3 | 0303 | DER-ES | TRANSPORTES |  |  |  | 0 | 0
3.3.1 | 030304 | DER-ES | Índice de preço para remoção de entulho decorrente da execução de obras (Classe A CONAMA - NBR10.004 - Classe II-B), incluindo aluguel da caçamba, carga, transporte e descarga em área licenciada | m3 | 143.4032 | 51.77 | 68.32 | 9797.31
|  |  | SUB-TOTAL 03 |  |  |  |  | 48408.03
4 | 04 |  | ESTRUTURAS
4.1 | 0402 | DER-ES | INFRA-ESTRUTURA (FUNDAÇÃO) |  |  |  | 0 | 0
4.1.1 | 040206 | DER-ES | Fôrma de tábua de madeira de 2.5 x 30.0 cm para fundações, levando-se em conta a utilização 5 vezes (incluido o material, corte, montagem, escoramento e desforma) | m2 | 305.63 | 66.33 | 87.53 | 26751.79
4.1.2 | 040231 | DER-ES | Fornecimento, preparo e aplicação de concreto magro com consumo mínimo de cimento de 250 kg/m3 (brita 1 e 2) - (5% de perdas já incluído no custo) | m3 | 3.7677 | 495.54 | 653.91 | 2463.7
4.1.3 | 040240 | DER-ES | Fornecimento e aplicação de concreto USINADO Fck=25 MPa - considerando lançamento MANUAL para INFRA-ESTRUTURA (5% de perdas já incluído no custo) | m3 | 34.13 | 483.5 | 638.03 | 21775.96
4.1.4 | 040243 | DER-ES | Fornecimento, dobragem e colocação em fôrma, de armadura CA-50 A média, diâmetro de 6.3 a 10.0 mm | kg | 812.88 | 13.11 | 17.3 | 14062.82
4.1.5 | 040245 | DER-ES | Fornecimento, dobragem e colocação em fôrma, de armadura CA-50 A grossa diâmetro de 12.5 a 25.0 mm | kg | 601.02 | 13.2 | 17.42 | 10469.77
4.1.6 | 040246 | DER-ES | Fornecimento, dobragem e colocação em fôrma, de armadura CA-60 B fina, diâmetro de 4.0 a 7.0mm | kg | 305.91 | 15.64 | 20.64 | 6313.98
4.2 | 0403 | DER-ES | SUPER-ESTRUTURA |  |  |  | 0 | 0
4.2.1 | 040330 | DER-ES | Fornecimento e aplicação de concreto USINADO Fck=25 MPa - considerando BOMBEAMENTO (5% de perdas já incluído no custo) (6% de taxa p/concr.bombeavel) | m3 | 37.8 | 428.98 | 566.08 | 21397.82
4.2.2 | 040328 | DER-ES | Fornecimento, dobragem e colocação em fôrma, de armadura CA-50 A média, diâmetro de 6.3 a 10.0 mm | kg | 781.2 | 13.11 | 17.3 | 13514.76
4.2.3 | 040332 | DER-ES | Fornecimento, dobragem e colocação em fôrma, de armadura CA-50 A grossa, diâmetro de 12.5 a 25.0mm | kg | 877.23 | 13.2 | 17.42 | 15281.35
4.2.4 | 040333 | DER-ES | Fornecimento, dobragem e colocação em fôrma, de armadura CA-60 B fina, diâmetro de 4.0 a 7.0mm | kg | 451.35 | 15.64 | 20.64 | 9315.86
4.2.5 | 040337 | DER-ES | Fôrma em chapa de madeira compensada plastificada 12mm para estrutura em geral, 5 reaproveitamentos, reforçada com sarrafos de madeira 2.5x10cm (incl material, corte, montagem, escoras em eucalipto e desforma) | m2 | 427.34 | 87.37 | 115.29 | 49268.03
4.3 | 0406 | DER-ES | LAJES PRÉ-MOLDADAS |  |  |  | 0 | 0
4.3.1 | 040602 | DER-ES | Laje pré-fabricada treliçada, sobrecarga 300 Kg/m2, vão de 3.5m a 4.3m, capeamento 4cm, esp. 12cm, Fck = 150 Kg/cm2 | m2 | 268.729 | 107.36 | 141.67 | 38070.84
|  |  | SUB-TOTAL 04 |  |  |  |  | 228686.68
5 | 05 |  | PAREDES E PAINÉIS
5.1 | 0502 | DER-ES | PLACAS E PAINÉIS DIVISÓRIOS |  |  |  | 0 | 0
5.1.1 | 050205 | DER-ES | Divisória de granito com 3 cm de espessura, assentada com argamassa de cimento e areia no traço 1:3, na cor cinza | m2 | 3.78 | 384.22 | 507.02 | 1916.54
5.2 | 0503 | DER-ES | VERGAS/CONTRAVERGA |  |  |  | 0 | 0
5.2.1 | 050301 | DER-ES | Verga/contraverga reta de concreto armado 10 x 5 cm, Fck = 15 MPa, inclusive forma, armação e desforma | m | 85.9 | 8.83 | 11.65 | 1000.74
5.3 | 0505 | DER-ES | ALVENARIA ESTRUTURAL |  |  |  | 0 | 0
5.3.1 | 050501 | DER-ES | Alvenaria de blocos de concreto estrut. (14x19x39cm) cheios, c/ resist. mín. compr. 15MPa, assentados c/ arg. de cimento e areia no traço 1:4, esp. juntas 10mm e esp. da parede s/ revest. 14cm | m2 | 5.5328 | 94.68 | 124.94 | 691.27
5.4 | 0506 | DER-ES | ALVENARIA DE VEDAÇÃO EMPREGANDO ARGAMASSA DE CIMENTO, CAL E AREIA |  |  |  | 0 | 0
5.4.1 | 050605 | DER-ES | Alvenaria de blocos cerâmicos 10 furos 10x20x20cm, assentados c/argamassa de cimento, cal hidratada CH1 e areia traço 1:0,5:8, juntas 12mm e esp. das paredes s/revestimento, 10cm (bloco comprado na praça de Vitória, posto obra) | m2 | 641.2482 | 60.4 | 79.7 | 51107.48
|  |  | SUB-TOTAL 05 |  |  |  |  | 54716.03
6 | 06 |  | ESQUADRIAS DE MADEIRA
6.1 | 0601 | DER-ES | MARCOS E ALIZARES |  |  |  | 0 | 0
6.1.1 | 060102 | DER-ES | Marco de madeira de lei de 1ª (Peroba, Ipê, Angelim Pedra ou equivalente) com 15x3 cm de batente, nas dimensões de 0.70 x 2.10 m | und | 4 | 304.23 | 401.46 | 1605.84
6.1.2 | 060108 | DER-ES | Marco de madeira de lei de 1ª (Peroba, Ipê, Angelim Pedra ou equivalente) com 15 x 3 cm de batente, nas dimensões de 0.90 x 2.10 m | und | 17 | 304.23 | 401.46 | 6824.82
6.1.3 | COMP-01 |  | Kit Porta de correr de madeira lisa 90,5 x 213 cm, Natural | und | 2 | 1022.2608 | 1348.98 | 2697.96
6.1.4 | COMP-02 |  | Kit Porta de correr de madeira lisa 100 x 210 cm, Natural | und | 1 | 1687.4875 | 2226.81 | 2226.81
6.2 | 0613 | DER-ES | PORTA EM MADEIRA DE LEI TIPO ANGELIM PEDRA OU EQUIV.C/ENCHIMENTO EM MADEIRA 1A.QUALIDADE ESP. 30MM P/ PINTURA, INCLUSIVE ALIZARES, DOBRADIÇAS E FECHADURA EXTERNA, EXCLUSIVE MARCO |  |  |  | 0
6.2.1 | 061302 | DER-ES | Porta em madeira de lei tipo angelim pedra ou equiv.c/enchimento em madeira 1a.qualidade esp. 30mm p/ pintura, inclusive alizares, dobradiças e fechadura externa em latão cromado LaFonte ou equiv., exclusive marco, nas dim.: 0.70 x 2.10 m | und | 4 | 826.79 | 1091.03 | 4364.12
6.2.2 | 061304 | DER-ES | Porta em madeira de lei tipo angelim pedra ou equiv.c/enchimento em madeira 1a.qualidade esp. 30mm p/ pintura, inclusive alizares, dobradiças e fechadura externa em latão cromado LaFonte ou equiv., exclusive marco, nas dim.: 0.90 x 2.10 m | und | 17 | 894.05 | 1179.79 | 20056.43
|  |  | SUB-TOTAL 06 |  |  |  |  | 37775.98
7 | 07 |  | ESQUADRIAS METÁLICAS
7.1 | 0711 | DER-ES | GRADES E PORTÕES |  |  |  | 0 | 0
7.1.1 | 071104 | DER-ES | Portão de ferro de abrir em barra chata, inclusive chumbamento | m2 | 6.6 | 485.73 | 640.97 | 4230.4
7.1.2 | 071105 | DER-ES | Grade de ferro em barra chata, inclusive chumbamento | m2 | 67.764 | 293.83 | 387.74 | 26274.81
7.1.3 | COMP-03 |  | Gradil galvanizado revestido com pintura eletrostática na cor branca em poliéster, fixação sobre mureta conforme projeto, exclusive a mureta | und | 1 | 19547.8718 | 25795.37 | 25795.37
7.2 | 0717 | DER-ES | ESQUADRIAS METÁLICAS (M2) |  |  |  | 0
7.2.1 | 071701 | DER-ES | Janela de correr para vidro em alumínio anodizado cor natural, linha 25, completa, incl. puxador com tranca, alizar, caixilho e contramarco, exclusive vidro | m2 | 50.52 | 573.25 | 756.46 | 38216.36
7.2.2 | COMP-04 |  | Porta de correr de alumínio, com duas folhas para vidro, incluso vidro liso incolor, fechadura e puxador, sem alizar. | m2 | 4.4 | 417.8458 | 551.39 | 2426.12
|  |  | SUB-TOTAL 07 |  |  |  |  | 96943.06
8 | 08 |  | VIDROS E ESPELHOS
8.1 | 0801 | DER-ES | VIDROS PARA ESQUADRIAS |  |  |  | 0 | 0
8.1.1 | 080102 | DER-ES | Vidro plano transparente liso, com 4 mm de espessura | m2 | 50.52 | 271.33 | 358.05 | 18088.69
8.2 | 0802 | DER-ES | ESPELHOS |  |  |  | 0
8.2.1 | 080201 | DER-ES | Espelho para banheiros espessura 4 mm, incluindo chapa compensada 10 mm, moldura de alumínio em perfil L 3/4", fixado com parafusos cromados | m2 | 2.1 | 581.11 | 766.83 | 1610.34
|  |  | SUB-TOTAL 08 |  |  |  |  | 19699.03
9 | 09 |  | COBERTURA
9.1 | 0901 | DER-ES | ESTRUTURA PARA TELHADO |  |  |  | 0 | 0
9.1.1 | 090102 | DER-ES | Estrutura de madeira de lei tipo Paraju, peroba mica, angelim pedra ou equivalente para telhado de telha ondulada de fibrocimento esp. 6mm, com pontaletes e caibros, inclusive tratamento com cupinicida, exclusive telhas | m2 | 136.9 | 113.11 | 149.26 | 20433.69
9.1.2 | 090203 | DER-ES | Cobertura nova de telhas onduladas de fibrocimento 8.0mm, inclusive cumeeiras e acessórios de fixação | m2 | 136.9 | 60.71 | 80.11 | 10967.06
9.1.3 | COMP-05 |  | Cobertura em tela sombreiro com estrutura metálica | und | 1 | 7873.9418 | 10390.45 | 10390.45
9.2 | 0903 | DER-ES | RUFOS E CALHAS |  |  |  | 0
9.2.1 | 090312 | DER-ES | Calha em chapa galvanizada com largura de 40 cm | m | 31.35 | 130.95 | 172.8 | 5417.28
9.3 | 0904 | DER-ES | PLATIBANDA |  |  |  | 0
9.3.1 | COMP-06 |  | Platibanda de alvenaria de bloco cerâmico 10x20x20cm, assentado com argamassa de cimento, cal hidratada CH1 e areia no traço 1:0,5:8, amarrada com pilaretes em conc. arm. a cada 2m, excl. revest. | m2 | 90.777 | 104.5263 | 137.93 | 12520.87
|  |  | SUB-TOTAL 09 |  |  |  |  | 59729.35
10 | 10 |  | IMPERMEABILIZAÇÃO
10.1 | 1002 | DER-ES | IMPERMEABILIZAÇÃO CALHAS, LAJES DESCOBERTAS, BALDRAMES, PAREDES E JARDINEIRAS |  |  |  | 0
10.1.1 | 100105 | DER-ES | Índice de imperm.c/ manta asfáltica atendendo NBR 9952, asfalto polimérico, esp.4mm reforç.c/ filme int.em polietileno, regul.base c/ arg.1:4 esp.mín.15mm, proteção mec. arg. 1:4 esp.20mm e juntas dilat. | m2 | 25.7 | 232.33 | 306.58 | 7879.11
10.1.2 | 100203 | DER-ES | Pintura impermeabilizante com igolflex ou equivalente a 3 demãos | m2 | 476.5 | 41.04 | 54.16 | 25807.24
|  |  | SUB-TOTAL 10 |  |  |  |  | 33686.35
11 | 11 |  | TETOS E FORROS
11.1 | 1102 | DER-ES | REBAIXAMENTOS |  |  |  | 0
11.1.1 | 110201 | DER-ES | Forro de gesso acabamento tipo liso | m2 | 271.04 | 34 | 44.87 | 12161.56
|  |  | SUB-TOTAL 11 |  |  |  |  | 12161.56
12 | 12 |  | REVESTIMENTO DE PAREDES
12.1 | 1201 | DER-ES | REVESTIMENTO COM ARGAMASSA |  |  |  | 0
12.1.1 | 120101 | DER-ES | Chapisco de argamassa de cimento e areia média ou grossa lavada, no traço 1:3, espessura 5 mm | m2 | 1312.95 | 5.39 | 7.11 | 9335.07
12.2 | 1203 | DER-ES | REVESTIMENTO EMPREGANDO ARGAMASSA DE CIMENTO, CAL E AREIA |  |  |  | 0
12.2.1 | 120301 | DER-ES | Emboço de argamassa de cimento, cal hidratada CH1 e areia média ou grossa lavada no traço 1:0.5:6, espessura 20 mm | m2 | 204.291 | 26.22 | 34.6 | 7068.47
12.2.2 | 120303 | DER-ES | Reboco tipo paulista de argamassa de cimento, cal hidratada CH1 e areia média ou grossa lavada no traço 1:0.5:6, espessura 25 mm | m2 | 1362.963 | 44.75 | 59.05 | 80482.97
12.2.3 | 120308 | DER-ES | Chapisco de argamassa de cimento e areia média ou grossa lavada no traço 1:3, espessura 5mm, com utilização de impermeabilizante | m2 | 181.554 | 6.07 | 8.01 | 1454.25
|  |  | SUB-TOTAL 12 |  |  |  |  | 98340.76
13 | 13 |  | PISOS INTERNOS E EXTERNOS
13.1 | 1301 | DER-ES | LASTRO DE CONTRAPISO |  |  |  | 0
13.1.1 | 130103 | DER-ES | Regularização de base p/ revestimento cerâmico, com argamassa de cimento e areia no traço 1:5, espessura 3cm | m2 | 294.52 | 18.9 | 24.94 | 7345.33
13.1.2 | 130113 | DER-ES | Lastro impermeabilizado de concreto não estrutural, espessura de 8cm | m2 | 31.74 | 60.22 | 79.47 | 2522.38
13.2 | 1302 | DER-ES | ACABAMENTOS |  |  |  | 0
13.2.1 | 130230 | DER-ES | Piso argamassa alta resistência tipo granilite ou equiv de qualidade comprovada, esp de 10mm, com juntas plástica em quadros de 1m, na cor natural, com acabamento anti-derrapante mecanizado, inclusive regularização e=3.0cm | m2 | 31.74 | 102.72 | 135.55 | 4302.36
13.2.2 | 130231 | DER-ES | Piso argamassa alta resistência tipo granilite ou equiv de qualidade comprovada, esp de 10mm, com juntas plástica em quadros de 1m, na cor natural, com acabamento polido mecanizado, inclusive regularização e=3.0cm | m2 | 262.78 | 113.42 | 149.67 | 39330.28
13.2.3 | 130233 | DER-ES | Porcelanato polido, acabamento acetinado, dim. 60x60cm, ref. de cor CIMENTO CINZA BOLD Potobello/equiv, utilizando dupla colagem de argamassa colante para porcelanato tipo ACIII e rejunte 1mm para porcelanato | m2 | 204.291 | 92.04 | 121.46 | 24813.18
13.2.4 | COMP-07 |  | Piso em granito preto São Gabriel, acabamento polido, com ranhuras antiderrapantes assentado com argamassa de cimento colante, inclusive rejuntamento | m2 | 12 | 338.5338 | 446.73 | 5360.76
13.3 | 1303 | DER-ES | DEGRAUS, RODAPÉS, SOLEIRAS E PEITORIS |  |  |  | 0
13.3.1 | 130308 | DER-ES | Soleira de granito esp. 2 cm e largura de 15 cm | m | 9.75 | 38.87 | 51.29 | 500.08
13.3.2 | COMP-08 |  | Peitoril de granito cinza polido, 19 cm, esp. 3cm | m | 178.02 | 82.0424 | 108.26 | 19272.45
13.3.3 | 130321 | DER-ES | Rodapé de granito cinza esp. 2cm, h=7cm, assentado com argamassa de cimento, cal hidratada CH1 e areia no traço 1:0,5:8, incl. rejuntamento com cimento branco | m | 242.9 | 38.62 | 50.96 | 12378.18
13.3.4 | COMP-09 |  | Rodapé de granito Preto São Gabriel esp. 2cm, h=7cm, assentado com argamassa de cimento, cal hidratada CH1 e areia no traço 1:0,5:8, incl. rejuntamento com cimento branco | m2 | 0.84 | 44.5597 | 58.8 | 49.39
|  |  | SUB-TOTAL 13 |  |  |  |  | 115874.39
14 | 14 |  | INSTALAÇÕES HIDRO-SANITÁRIAS
14.1 | 1402 | DER-ES | ENTRADA DE ÁGUA |  |  |  | 0
14.1.1 | 140207 | DER-ES | Padrão de entrada d'água com caixa termoplástica para hidrômetro de 3/4" - padrão 1B da CESAN. Instalado embutido na alvenaria. Inclusive tubulação, conexões, registro, tubo camisa e caixa com tampa transparente. Conferir detalhe. | und | 1 | 435.18 | 574.26 | 574.26
14.2 | 1407 | DER-ES | PONTOS HIDRO-SANITÁRIOS |  |  |  | 0 | 0
14.2.1 | 140701 | DER-ES | Ponto de água fria (lavatório, tanque, pia de cozinha, etc...) | pt | 29 | 82.51 | 108.88 | 3157.52
14.2.2 | 140705 | DER-ES | Ponto para esgoto primário (vaso sanitário) | pt | 5 | 99.75 | 131.63 | 658.15
14.2.3 | 140706 | DER-ES | Ponto para esgoto secundário (pia, lavatório, mictório, tanque, bidê, etc...) | pt | 12 | 78.59 | 103.71 | 1244.52
14.2.4 | 140710 | DER-ES | Ponto para caixa sifonada, inclusive caixa sifonada pvc 150x150x50mm com grelha em aço inox | und | 12 | 173.39 | 228.81 | 2745.72
14.3 | 1409 | DER-ES | TUBULAÇÃO DE LIGAÇÃO DE CAIXAS |  |  |  | 0 | 0
14.3.1 | 140903 | DER-ES | Tubo PVC rígido para esgoto no diâmetro de 100mm incluindo escavação e aterro com areia | m | 12.08 | 50.49 | 66.63 | 804.89
14.4 | 1411 | DER-ES | CAIXAS EMPREGANDO ARGAMASSA DE CIMENTO, CAL E AREIA |  |  |  | 0 | 0
14.4.1 | 141101 | DER-ES | Caixas de inspeção de alv. blocos concreto 9x19x39cm, dim, 60x60cm e Hmáx = 1m, com tampa de conc. esp. 5cm, lastro de conc. esp. 10cm, revest intern. c/ chapisco e reboco impermeabilizado, incl. escavação, reaterro e enchimento | und | 2 | 441.6 | 582.74 | 1165.48
14.4.2 | 141104 | DER-ES | Caixa de gordura de alv. bloco concreto 9x19x39cm, dim.60x60cm e Hmáx=1m, com tampa em concreto esp.5cm, lastro concreto esp.10cm, revestida intern. c/ chapisco e reboco impermeab, escavação, reaterro e parede interna em concreto | und | 1 | 479.62 | 632.91 | 632.91
14.5 | 1414 | DER-ES | REDE DE ÁGUA FRIA - TUBOS SOLDÁVEIS DE PVC |  |  |  | 0 | 0
14.5.1 | 141409 | DER-ES | Tubo de PVC rígido soldável marrom, diâm. 20mm (1/2"), inclusive conexões | m | 61.18 | 16.74 | 22.09 | 1351.47
14.5.2 | 141410 | DER-ES | Tubo de PVC rígido soldável marrom, diâm. 25mm (3/4"), inclusive conexões | m | 101.64 | 19.83 | 26.17 | 2659.92
14.5.3 | 141411 | DER-ES | Tubo de PVC rigido soldável marrom, diâm. 32mm (1"), inclusive conexões | m | 52.05 | 25.91 | 34.19 | 1779.59
14.6 | 1419 | DER-ES | REDE DE ESGOTO - TUBOS DE PVC |  |  |  | 0 | 0
14.6.1 | 141906 | DER-ES | Tubo de PVC rígido soldável branco, para esgoto, diâmetro 40mm (1 1/2"), inclusive conexões | m | 34.67 | 29.89 | 39.44 | 1367.38
14.6.2 | 141907 | DER-ES | Tubo de PVC rígido soldável branco, para esgoto, diâmetro 50mm (2"), inclusive conexões | m | 30.46 | 37.95 | 50.08 | 1525.44
14.6.3 | 141909 | DER-ES | Tubo de PVC rígido soldável branco, para esgoto, diâmetro 100mm (4"), inclusive conexões | m | 16.69 | 63.06 | 83.21 | 1388.77
14.6.4 | 141910 | DER-ES | Tubo de PVC rígido soldável branco, para esgoto, diâmetro 150mm (6"), inclusive conexões | m | 21.3 | 99 | 130.64 | 2782.63
14.7 | 1421 | DER-ES | CAIXAS DE PVC / EQUIPAMENTOS |  |  |  | 0 | 0
14.7.1 | 142120 | DER-ES | Torneira de bóia de PVC, diâm. 1" (25mm) | und | 2 | 119.39 | 157.55 | 315.1
14.7.2 | 142124 | DER-ES | Adaptador de PVC com flanges livres para caixa d'água de 25mmx3/4" | und | 4 | 19.54 | 25.78 | 103.12
14.7.3 | 142125 | DER-ES | Adaptador de PVC com flanges livres para caixa d'água de 32mmx1" | und | 4 | 23.64 | 31.2 | 124.8
|  |  | SUB-TOTAL 14 |  |  |  |  | 24381.67
15 | 15 |  | INSTALAÇÕES ELÉTRICAS
15.1 | 1503 | DER-ES | QUADRO DE DISTRIBUIÇÃO |  |  |  | 0 | 0
15.1.1 | 150308 | DER-ES | Quadro de distribuição de energia, de embutir, com 24 divisões modulares, com barramento | und | 2 | 598.59 | 789.9 | 1579.8
15.2 | 1506 | DER-ES | CAIXAS DE PASSAGEM |  |  |  | 0 | 0
15.2.1 | 150628 | DER-ES | Caixa de embutir marca de referência Tigreflex, 4x2" | und | 125 | 7.29 | 9.62 | 1202.5
15.2.2 | 150629 | DER-ES | Caixa de embutir marca de referência Tigreflex, 4x4" | und | 22 | 12.29 | 16.22 | 356.84
15.2.3 | 150636 | DER-ES | Caixa sextavada em PVC de 3x3x1 1/2", marca de referência Tigreflex | und | 44 | 9.16 | 12.09 | 531.96
15.3 | 1509 | DER-ES | COMPOSIÇÕES INTERMEDIÁRIAS P/ ELÉTRICA |  |  |  | 0 | 0
15.3.1 | 150918 | DER-ES | Fita isolante em rolo de 19mm x 20 m, número 33 Scoth ou equivalente | und | 1 | 25.37 | 33.48 | 33.48
15.4 | 1511 | DER-ES | ELETRODUTOS E CONEXÕES |  |  |  | 0 | 0
15.4.1 | 151132 | DER-ES | Eletroduto flexível corrugado 3/4" , marca de referência TIGRE | m | 504.1 | 8.55 | 11.28 | 5686.25
15.4.2 | 151133 | DER-ES | Eletroduto flexível corrugado 1", marca de referência TIGRE | m | 390.3 | 9.86 | 13.01 | 5077.8
15.5 | 1513 | DER-ES | CHAVES, FUSIVEIS E DISJUNTORES |  |  |  | 0 | 0
15.5.1 | COMP-10 |  | Mini-Disjuntor monopolar 13 A, curva C - 5KA 220/127VCA (NBR IEC 60947-2), Ref. Siemens, GE, Schneider ou equivalente | und | 5 | 18.179 | 23.99 | 119.95
15.5.2 | 151301 | DER-ES | Mini-Disjuntor monopolar 16 A, curva C - 5KA 220/127VCA (NBR IEC 60947-2), Ref. Siemens, GE, Schneider ou equivalente | und | 7 | 18.3 | 24.15 | 169.05
15.5.3 | 151306 | DER-ES | Mini-Disjuntor bipolar 16 A, curva C - 5KA 220/127VCA (NBR IEC 60947-2), Ref. Siemens, GE, Schneider ou equivalente | und | 12 | 51.97 | 68.58 | 822.96
15.5.4 | 151321 | DER-ES | Mini-Disjuntor bipolar 25 A, curva C - 5KA 220/127VCA (NBR IEC 60947-2), Ref. Siemens, GE, Schneider ou equivalente | und | 4 | 51.97 | 68.58 | 274.32
15.5.5 | 151337 | DER-ES | Dispositivo de proteção contra surto (DPS) bipolar, tensão nominal máxima 275VCA, corente de surto máxima 40KA. | und | 4 | 160.27 | 211.49 | 845.96
15.5.6 | 151330 | DER-ES | Mini-Disjuntor tripolar 63 A, curva C - 5KA 220/127VCA (NBR IEC 60947-2), Ref. Siemens, GE, Schneider ou equivalente | und | 1 | 125.26 | 165.29 | 165.29
15.5.7 | COMP-11 |  | Mini-Disjuntor tripolar 125 A, curva C - 5KA 220/127VCA (NBR IEC 60947-2), Ref. Siemens, GE, Schneider ou equivalente | und | 1 | 347.597 | 458.69 | 458.69
15.6 | 1514 | DER-ES | FIOS E CABOS |  |  |  | 0 | 0
15.6.1 | 151401 | DER-ES | Fio de cobre termoplástico, com isolamento para 750V, seção de 1.5 mm2 | m | 664.3 | 5.09 | 6.72 | 4464.1
15.6.2 | 151402 | DER-ES | Fio de cobre termoplástico, com isolamento para 750V, seção de 2.5 mm2 | m | 1285 | 6.41 | 8.46 | 10871.1
15.6.3 | 151403 | DER-ES | Fio ou cabo de cobre termoplástico, com isolamento para 750V, seção de 4.0 mm2 | m | 76.7 | 8.62 | 11.37 | 872.08
15.6.4 | 151404 | DER-ES | Fio ou cabo de cobre termoplástico, com isolamento para 750V, seção de 6.0 mm2 | m | 69.3 | 10.97 | 14.48 | 1003.46
15.6.5 | 151406 | DER-ES | Fio ou cabo de cobre termoplástico, com isolamento para 750V, seção de 16.0 mm2 | m | 34.1 | 25.45 | 33.58 | 1145.08
15.6.6 | 151425 | DER-ES | Cabo de cobre termoplástico, com isolamento para 1000V, seção de 50 mm2 | m | 66.8 | 72.93 | 96.24 | 6428.83
15.7 | 1515 | DER-ES | SERVIÇOS DIVERSOS |  |  |  | 0 | 0
15.7.1 | 151508 | DER-ES | Bucha e arruela de alumínio fundido diâmetro 20mm (3/4") | und | 7 | 2.11 | 2.78 | 19.46
15.7.2 | 151510 | DER-ES | Bucha e arruela de alumínio fundido diâmetro 40mm (1 1/2") | und | 3 | 5.95 | 7.85 | 23.55
15.8 | 1517 | DER-ES | PADRAO DE ENTRADA DE ENERGIA - NORTEC-01 - ESCELSA |  |  |  | 0 | 0
15.8.1 | 151710 | DER-ES | Padrão de entrada de energia elétrica, trifásico, entrada aérea, a 4 fios, carga instalada em muro de 57001 até 75000W - 220/127V | und | 1 | 10400.39 | 13724.35 | 13724.35
|  |  | SUB-TOTAL 15 |  |  |  |  | 55876.86
16 | 16 |  | OUTRAS INSTALAÇÕES
16.1 | 1601 | DER-ES | INSTALAÇÃO DE TELEFONE |  |  |  | 0
16.1.1 | 160110 | DER-ES | Caixa de telefone em chapa de aço padrão TELEBRAS do tipo CIE-4 600x600x120 mm und 319,54 | und | 1 | 421.35 | 556.01 | 556.01
16.1.2 | 160111 | DER-ES | Caixa para telefone padrão TELEMAR, dim. 1070 x 520 x 500 mm, com tampa de ferro tipo R2, assentada com argamassa de cimento, cal e areia und 1.025,01 | und | 1 | 1025.75 | 1353.58 | 1353.58
16.1.3 | 160120 | DER-ES | Tomada para telefone com conector RJ 11 | und | 3 | 39.8 | 52.52 | 157.56
16.2 | 1606 | DER-ES | INSTALAÇÃO DE INCÊNDIO |  |  |  | 0 | 0
16.2.1 | 160607 | DER-ES | Extintor de incêndio portátil de pó químico ABC com capacidade 2A-20B:C (4 kg), inclusive suporte para fixação, EXCLUSIVE placa sinalizadora em PVC fotoluminescente | und | 2 | 194.43 | 256.57 | 513.14
16.2.2 | 160612 | DER-ES | Placa de sinalização de segurança CODIGO 14 - 315/158(NBR 13.434); CÓDIGO S3(NT 14/2010-ES) ("SAIDA DE EMERGÊNCIA" - seta vertical) | und | 11 | 24.4 | 32.2 | 354.2
16.2.3 | 160613 | DER-ES | Ponto para iluminação de emergência completo, inclusive bloco autônomo de iluminação 2x9W com tomada universal | und | 7 | 209.18 | 276.03 | 1932.21
16.3 | 1608 | DER-ES | INSTALAÇÃO DE REDE LÓGICA |  |  |  | 0
16.3.1 | COMP-24 | DER-ES | Espelho 4" x 2" com conector RJ 45 fêmea CAT. 6e | und | 24 | 32.8153 | 43.3 | 1039.2
16.3.2 | 160807 | DER-ES | Conector RJ 45 macho | und | 24 | 9.53 | 12.58 | 301.92
|  |  | SUB-TOTAL 16 |  |  |  |  | 6207.82
17 | 17 |  | APARELHOS HIDRO-SANITÁRIOS
17.1 | 1701 | DER-ES | LOUÇAS |  |  |  | 0 | 0
17.1.1 | 170124 | DER-ES | Lavatório de Canto ref. L101 DECA ou equivalente, inclusive válvula, sifão e engates cromados, exclusive torneira | und | 2 | 513.26 | 677.3 | 1354.6
17.1.2 | 170126 | DER-ES | Bacia sifonada de louça branca sem abertura frontal para portadores de necessidades especiais, Vogue Plus Conforto - Linha Conforto, mod P510, incl. assento poliester, ref.AP51,marca de ref. Deca ou equivalente, sem abertura frontal | und | 2 | 2000.92 | 2640.41 | 5280.82
17.1.3 | 170133 | DER-ES | Cuba louça branca oval, de embutir, Mod. L37, marca de ref. Deca incl. válvula e sifão, exclusive torneira. | und | 3 | 343.49 | 453.27 | 1359.81
17.1.4 | 170136 | DER-ES | Bacia sanitária de louça branca, com caixa acoplada duplo acionamento, marca de ref. Deca Linha Ravena ou equivalente, inclusive assento plástico e acessórios de fixação | und | 3 | 932.34 | 1230.32 | 3690.96
17.2 | 1702 | DER-ES | BANCADAS |  |  |  | 0 | 0
17.2.1 | 170220 | DER-ES | Bancada de granito com espessura de 2 cm | m2 | 7.34 | 306.2 | 404.06 | 2965.8
17.3 | 1703 | DER-ES | TORNEIRAS, REGISTROS, VÁLVULAS E METAIS |  |  |  | 0 | 0
17.3.1 | 170304 | DER-ES | Torneira pressão cromada diâm. 1/2" para lavatório, marcas de referência Fabrimar, Deca ou Docol | und | 5 | 160.73 | 212.1 | 1060.5
17.3.2 | 170306 | DER-ES | Torneira para tanque, marcas de referência Fabrimar, Deca ou Docol. | und | 1 | 132.44 | 174.77 | 174.77
17.3.3 | 170309 | DER-ES | Torneira para jardim de 3/4" marcas de referência Fabrimar, Deca ou Docol | und | 2 | 90.66 | 119.63 | 239.26
17.3.4 | 170315 | DER-ES | Torneira pressão cromada diam. 1/2" para pia, marcas de referência Fabrimar, Deca ou Docol | und | 2 | 176.7 | 233.17 | 466.34
17.3.5 | 170317 | DER-ES | Registro de pressão com canopla cromada diam. 20mm (3/4"), marcas de referência Fabrimar, Deca ou Docol | und | 3 | 109.13 | 144.01 | 432.03
17.3.6 | 170321 | DER-ES | Registro de gaveta bruto diam. 25mm (1") | und | 3 | 63.86 | 84.27 | 252.81
17.3.7 | 170322 | DER-ES | Registro de gaveta bruto diam. 32mm (11/4") | und | 4 | 92.87 | 122.55 | 490.2
17.3.8 | 170329 | DER-ES | Registro de gaveta com canopla cromada diam. 25mm (1"), marcas de referência Fabrimar, Deca ou Docol | und | 9 | 122.81 | 162.06 | 1458.54
17.4 | 1705 | DER-ES | OUTROS APARELHOS |  |  |  | 0 | 0
17.4.1 | 170519 | DER-ES | Ducha manual Acqua jet , linha Aquarius, com registro ref.C 2195, marcas de referência Fabrimar, Deca ou Docol | und | 5 | 263.81 | 348.12 | 1740.6
17.4.2 | 170530 | DER-ES | Cuba em aço inox nº 02(dim.560x340x150)mm, marcas de referência Franke, Strake, tramontina, inclusive válvula de metal 31/2" e sifão cromado 1 x 1/2", excl. torneira | und | 2 | 416.83 | 550.05 | 1100.1
17.4.3 | 170540 | DER-ES | Reservatório de polietileno de 1000l, inclusive peça de madeira 6x16cm para apoio, exclusive flanges e torneira de bóia | und | 1 | 952.3 | 1256.66 | 1256.66
17.4.4 | 170548 | DER-ES | Reservatório de polietileno de 1500l, inclusive peça 6x16cm para apoio, exclusive flanges e torneira de bóia | und | 1 | 1370.16 | 1808.06 | 1808.06
17.4.5 | 170555 | DER-ES | Tanque de mármore sintético com um bojo, inclusive válvula e sifão em PVC | und | 1 | 258.43 | 341.02 | 341.02
|  |  | SUB-TOTAL 17 |  |  |  |  | 25472.88
18 | 18 |  | APARELHOS ELÉTRICOS
18.1 | 1802 | DER-ES | INTERRUPTORES E TOMADAS |  |  |  | 0 | 0
18.1.1 | 180201 | DER-ES | Tomada padrão brasileiro linha branca, NBR 14136 2 polos + terra 10A/250V, com placa 4x2" | und | 9 | 34.18 | 45.1 | 405.9
18.1.2 | 180202 | DER-ES | Tomada padrão brasileiro linha branca, NBR 14136 2 polos + terra 20A/250V, com placa 4x2" | und | 3 | 39.17 | 51.69 | 155.07
18.1.3 | 180204 | DER-ES | Interruptor de uma tecla simples 10A/250V, com placa 4x2" | und | 16 | 32.89 | 43.4 | 694.4
18.1.4 | 180205 | DER-ES | Interruptor de duas teclas simples 10A/250V, com placa 4x2" | und | 1 | 56.61 | 74.7 | 74.7
18.1.5 | 180206 | DER-ES | Interruptor de uma tecla paralelo 10A/250V, com placa 4x2" | und | 1 | 39.62 | 52.28 | 52.28
18.1.6 | 180207 | DER-ES | Interruptor de uma tecla simples 10A/250V e uma tomada 3 polos 10A/250V, padrão brasileiro, NBR 14136, linha branca, com placa 4x2" | und | 5 | 57.9 | 76.4 | 382
18.1.7 | 180212 | DER-ES | Interruptor de três teclas simples 10A/250V, c/ placa 4x2" | und | 1 | 80.33 | 106 | 106
18.1.8 | 180217 | DER-ES | Espelho para caixa estampada 4 x 2" | und | 18 | 7.53 | 9.94 | 178.92
18.1.9 | COMP-12 |  | Interruptor simples (1 módulo) com interruptor paralelo (1 módulo), 10A/250V, sem suporte e sem placa - fornecimento e instalação. | und | 1 | 41.9308 | 55.33 | 55.33
18.1.10 | COMP-28 |  | Tomada Baixa de embutir (2 módulos), 2P + T 10A, incluindo suporte e placa. Fornecimento e Instalação | und | 33 | 46.5796 | 61.47 | 2028.51
18.1.11 | COMP-29 |  | Tomada Média de embutir (2 módulos), 2P + T 10A, incluindo suporte e placa. Fornecimento e Instalação | und | 1 | 54.6253 | 72.08 | 72.08
18.1.12 | 180218 | DER-ES | Espelho para caixa estampada 4 x 4" | und | 4 | 16.23 | 21.42 | 85.68
18.1.13 | 180220 | DER-ES | Tomada coaxial 75 ohms para TV | und | 2 | 27.93 | 36.86 | 73.72
18.2 | 1808 | DER-ES | OUTROS APARELHOS |  |  |  | 0 | 0
18.2.1 | 180809 | DER-ES | Chuveiro elétrico tipo ducha Lorenzet ou Corona | und | 3 | 143.07 | 188.8 | 566.4
18.3 | 1808 | DER-ES | LUMINÁRIAS |  |  |  | 0 | 0
18.3.1 | COMP-13 |  | Painel de LED de embutir quadrado, 30x30cm, 24w, 4000k, Avant ou similar | und | 40 | 85.2505 | 112.5 | 4500
|  |  | SUB-TOTAL 18 |  |  |  |  | 9430.99
19 | 19 |  | PINTURA
19.1 | 1901 | DER-ES | SOBRE PAREDES E FORROS |  |  |  | 0 | 0
19.1.1 | 190103 | DER-ES | Emassamento de paredes e forros, com duas demãos de massa acrílica, marcas de referência Suvinil, Coral ou Metalatex | m2 | 947.5542 | 13.96 | 18.42 | 17453.95
19.1.2 | 190106 | DER-ES | Pintura com tinta acrílica, marcas de referência Suvinil, Coral ou Metalatex, inclusive selador acrílico, em paredes e forros, a três demãos | m2 | 1788.173 | 19.68 | 25.97 | 46438.85
19.2 | 1903 | DER-ES | SOBRE MADEIRA |  |  |  | 0 | 0
19.2.1 | 190306 | DER-ES | Pintura com verniz filtro solar fosco, linha Premium, em madeira, a três demãos, marcas de referência Suvinil, Coral ou Metalatex | m2 | 131.67 | 19.8 | 26.13 | 3440.54
19.3 | 1904 | DER-ES | SOBRE METAL |  |  |  | 0 | 0
19.3.1 | 190417 | DER-ES | Pintura com tinta esmalte sintético, marcas de referência Suvinil, Coral ou Metalatex, a duas demãos, inclusive fundo anticorrosivo a uma demão, em metal | m2 | 148.728 | 18.43 | 24.32 | 3617.06
19.4 | 1906 | DER-ES | SOBRE PISOS |  |  |  | 0 | 0
19.4.1 | 190603 | DER-ES | Pintura sobre pisos, marcas de referência Novacor, Coral ou Suvinil, a duas demãos, Linha Premium | m2 | 53.47 | 16.93 | 22.34 | 1194.52
|  |  | SUB-TOTAL 19 |  |  |  |  | 72144.92
20 | 20 |  | SERVIÇOS COMPLEMENTARES EXTERNOS
20.1 | 2002 | DER-ES | PAVIMENTAÇÃO |  |  |  | 0 | 0
20.1.1 | 200202 | DER-ES | Meio-fio de concreto pré-moldado com dimensões de 15x12x30x100 cm , rejuntados com argamassa de cimento e areia no traço 1:3 | m | 39.57 | 46.49 | 61.35 | 2427.62
20.1.2 | 200209 | DER-ES | Passeio de cimentado camurçado com argamassa de cimento e areia no traço 1:3 esp. 1.5cm, e lastro de concreto com 8cm de espessura, inclusive preparo de caixa | m2 | 53.47 | 121.58 | 160.44 | 8578.73
20.1.3 | 200237 | DER-ES | Blocos pré-moldados de concreto tipo pavi-s ou equivalente, espessura de 6 cm e resistência a compressão mínima de 35MPa, assentados sobre colchão de pó de pedra na espessura de 10 cm | m2 | 92.03 | 58.01 | 76.55 | 7044.9
20.1.4 | 200253 | DER-ES | Fornecimento e assentamento de ladrilho hidráulico pastilhado, vermelho, dim. 20x20 cm, esp. 1.5cm, assentado com pasta de cimento colante, exclusive regularização e lastro | m2 | 8.08 | 74.36 | 98.13 | 792.89
20.1.5 | 200254 | DER-ES | Fornecimento e assentamento de ladrilho hidráulico ranhurado, vermelho, dim. 20x20 cm, esp. 1.5cm, assentado com pasta de cimento colante, exclusive regularização e lastro | m2 | 1.18 | 74.36 | 98.13 | 115.79
20.2 | 2003 | DER-ES | PAISAGISMO |  |  |  | 0 | 0
20.2.1 | 200326 | DER-ES | Fornecimento e plantio de grama em placas tipo esmeralda, inclusive fornecimento de terra vegetal | m2 | 46.55 | 22.19 | 29.28 | 1362.98
20.3 | 2004 | DER-ES | TRATAMENTO, CONSERVAÇÃO E LIMPEZA |  |  |  | 0 | 0
20.3.1 | 200401 | DER-ES | Limpeza geral da obra (edificação) | m2 | 321.48 | 9.18 | 12.11 | 3893.12
20.3.2 | 200402 | DER-ES | Limpeza geral de obras (quadras, praças e jardins) | m2 | 180.44 | 0.92 | 1.21 | 218.33
20.4 | 2005 | DER-ES | DIVERSOS EXTERNOS |  |  |  | 0 | 0
20.4.1 | 200576 | DER-ES | Placa para inauguração de obra em alumínio polido e=4mm, dimensões 40 x 50 cm, gravação em baixo relevo, inclusive pintura e fixação | und | 1 | 749.01 | 988.39 | 988.39
20.4.2 | COMP-20 |  | Placa cimentícia assentada com argamassa de cimento colante | m2 | 22.6 | 78.4571 | 103.53 | 2339.78
20.4.3 | COMP-26 |  | Plantio de arbusto ou cerca viva. | und | 26 | 38.4423 | 50.73 | 1318.98
20.4.4 | COMP-27 |  | Plantio de palmeira com altura de muda menor ou igual a 2,00 m. | und | 3 | 297.2051 | 392.19 | 1176.57
20.4.5 | COTAÇÃO 11 |  | Marquise atirantada em estrutura metálica com calha, fechamento em ACM, forro em ACM, e letreiro em aço inox, fornecimento e instalação | und | 1 | 11709.6667 | 15452.08 | 15452.08
|  |  | SUB-TOTAL 20 |  |  |  |  | 45710.16
21 | 21 |  | SERVIÇOS COMPLEMENTARES INTERNOS
21.1 | 2103 | DER-ES | DIVERSOS INTERNOS |  |  |  | 0 | 0
21.1.1 | 210316 | DER-ES | Alçapão de visita ao barrilete de chapa de madeira de lei medindo 60x60cm, inclusive dobradiça, marco, alizar e fechadura, emassamento e pintura | und | 1 | 646.4 | 852.99 | 852.99
21.1.2 | COMP-14 |  | Puxador para PCD, fixado na porta - fornecimento e instalação. | und | 2 | 239.0233 | 315.42 | 630.84
21.1.3 | COMP-15 |  | Barra de apoio em "L", em aço inox polido 80 x 80 cm, fixada na parede - Fornecimento e instalação. | und | 2 | 532.2733 | 702.39 | 1404.78
21.1.4 | COTAÇÃO 07 |  | Guarda-corpo com corrimão em aço inox, fornecimento e instalação | und | 1 | 7900 | 10424.84 | 10424.84
21.1.5 | COMP-16 |  | Fornecimento e instalação de Ar Condicionado Split Inverter 9000 Btu/h | und | 1 | 4745.6067 | 6262.3 | 6262.3
21.1.6 | COMP-17 |  | Fornecimento e instalação de Ar Condicionado Split Inverter 12000 Btu/h | und | 5 | 4968.8667 | 6556.92 | 32784.6
21.1.7 | COMP-18 |  | Fornecimento e instalação de Ar Condicionado Split Inverter 1800 Btu/h | und | 5 | 5997.3333 | 7914.08 | 39570.4
21.1.8 | COMP-19 |  | Fornecimento e instalação de Ar Condicionado Split Inverter 2400 Btu/h | und | 2 | 7181.8233 | 9477.13 | 18954.26
21.1.9 | COMP-21 |  | Saboneteira plástica tipo dispenser para sabonete líquido com reservatório 800 a 1500 ml, incluso fixação. | und | 5 | 71.1953 | 93.95 | 469.75
21.1.10 | COMP-22 |  | Papeleira de parede em metal cromado sem tampa, incluso fixação. | und | 5 | 35.2753 | 46.55 | 232.75
21.1.11 | COMP-23 |  | Porta papel toalha plástica tipo dispenser, capacidade para aproximadamente 750 folhas, incluso fixação | und | 5 | 60.152 | 79.38 | 396.9
21.1.12 | COMP-25 |  | Luminária arandela tipo tartaruga, de sobrepor, com 1 lâmpada led de 6W, - fornecimento e instalação. | und | 13 | 94.1553 | 124.25 | 1615.25
21.1.13 | COTAÇÃO 12 |  | Fornecimento e Instalação de Plataforma Elevatória de Acessibilidade | und | 1 | 48185.8 | 63585.98 | 63585.98
21.1.14 | COMP-30 |  | Limpeza de superfície com jato de alta pressão | m2 | 86.37 | 1.8557 | 2.45 | 211.61
|  |  | SUB-TOTAL 21 |  |  |  |  | 177397.25
|  |  | TOTAL |  |  |  |  | 1317112.57

## MC
PREFEITURA MUNICIPAL DE JOÃO NEIVA
| MEMÓRIA DE CÁLCULO | [6 empty] | TABELA DE REFERÊNCIA:DER/ES
| OBRA: CONSTRUÇÃO DO CRAS NO MUNICÍPIO DE JOÃO NEIVA |  |  |  |  | L. SOCIAIS: | 157.3%
| LOCAL: JOÃO NEIVA-ES |  |  |  |  | BDI: | 23.32% | DATA-BASE: | ABR/21
ITEM | DESCRIÇÃO SERVIÇO | UNIDADE | Qnt | C (m) | L (m) | H (m) | A(m2) | V(m3) | QUANT. DO SERVIÇO
1 | SERVIÇOS PRELIMINARES
1.1 | DEMOLIÇÕES E RETIRADAS
1.1.1 | Demolição de alvenaria | m3 | Qnt | C (m) | L (m) | H (m) | A(m2) | V(m3) | QUANT. DO SERVIÇO
| Muro |  |  | 11.45 | 0.15 | 2.1 |  | 3.6068 | 3.6068
| Paredes garagem |  |  | 13.81 | 0.15 | 2.2 |  | 4.5573 | 4.5573
[8 empty] | Total | 8.1641
1.1.2 | Demolição manual de concreto simples (EMOP 05.001.001) | m3 | Qnt | C (m) | L (m) | H (m) | A(m2) | V(m3) | QUANT. DO SERVIÇO
| Calçada |  |  | 16.85 | 1.53 | 0.15 |  | 3.8671 | 3.8671
| Meio-fio |  |  | 21.77 | 0.12 | 0.15 |  | 0.39186 | 0.39186
| Piso garagem |  |  | 10.15 | 3.66 | 0.15 |  | 5.5724 | 5.5724
[8 empty] | Total | 9.8313
1.1.3 | Retirada de grades, gradis, alambrados, cercas e portões | m2 | Qnt | C (m) | L (m) | H (m) | A(m2) | V(m3) | QUANT. DO SERVIÇO
| Portões ferro |  |  | 20.95 |  | 2.1 | 43.995 |  | 43.995
| Portão garagem |  |  | 2.6 |  | 2.1 | 5.46 |  | 5.46
| Portão pedestres garagem |  |  | 0.8 |  | 2.1 | 1.68 |  | 1.68
[8 empty] | Total | 51.135
1.1.4 | Remoção de telhas cerâmicas, tipo colonial, inclusive cumeeiras | m2 | Qnt | C (m) | L (m) | H (m) | A(m2) | V(m3) | QUANT. DO SERVIÇO
| Cobertura garagem |  |  | 10.55 | 4.06 |  | 42.833 |  | 42.833
[8 empty] | Total | 42.833
1.1.5 | Demolição de estrutura de madeira para telhado | m2 | Qnt | C (m) | L (m) | H (m) | A(m2) | V(m3) | QUANT. DO SERVIÇO
| Cobertura garagem |  |  | 10.55 | 4.06 |  | 42.833 |  | 42.833
[8 empty] | Total | 42.833
1.2 | LIMPEZA DO TERRENO
1.2.1 | Corte de capoeira fina, a foice (manual) | m2 | Qnt | C (m) | L (m) | H (m) | A(m2) | V(m3) | QUANT. DO SERVIÇO
| Área do terreno | [5 empty] | 336.27 |  | 336.27
[8 empty] | Total | 336.27
1.2.2 | Raspagem e limpeza do terreno (manual) | m2 | Qnt | C (m) | L (m) | H (m) | A(m2) | V(m3) | QUANT. DO SERVIÇO
| Área do terreno | [5 empty] | 336.27 |  | 336.27
[8 empty] | Total | 336.27
1.2.3 | Corte e destocamento de árvores com diâmetro de até 15 cm | und | Qnt | C (m) | L (m) | H (m) | A(m2) | V(m3) | QUANT. DO SERVIÇO
|  |  | 7 | [5 empty] | 7
[8 empty] | Total | 7
1.2.4 | Corte e destocamento de árvores com diâmetro superior a 30 cm | und | Qnt | C (m) | L (m) | H (m) | A(m2) | V(m3) | QUANT. DO SERVIÇO
|  |  | 22 | [5 empty] | 22
[8 empty] | Total | 22
1.3 | LOCAÇÃO DE OBRA
1.3.1 | Locação de obra com gabarito de madeira | m2 | Qnt | C (m) | L (m) | H (m) | A(m2) | V(m3) | QUANT. DO SERVIÇO
| Área do pavimento térreo | [5 empty] | 160.74 |  | 160.74
[8 empty] | Total | 160.74
2 | INSTALAÇÃO DO CANTEIRO DE OBRAS
2.1 | TAPUMES, BARRACÕES E COBERTURAS
2.1.1 | Placa de obra nas dimensões de 2.0 x 4.0 m, padrão IOPES | m2 | Qnt | C (m) | L (m) | H (m) | A(m2) | V(m3) | QUANT. DO SERVIÇO
| Placa da obra |  |  |  | 4 | 2 | 8 |  | 8
[8 empty] | Total | 8
2.1.2 | Tapume Telha Metálica Ondulada em aço galvalume 0,50mm Branca h=2,20m, incl. montagem estr. mad.8"x8", c/adesivo "IOPES" 60x60cm a cada 10m, incl. faixas pint. esmalte sint. cores azul c/ h=30cm e rosa c/ h=10cm (Reaproveitamento 2x) | m | Qnt | C (m) | L (m) | H (m) | A(m2) | V(m3) | QUANT. DO SERVIÇO
| Frente com a Rua Pedro Zangrande |  |  | 23.8 |  |  |  |  | 23.8
| Frente com a Rua Maria B. Almeida Plazzi |  |  | 16.81 |  |  |  |  | 16.81
[8 empty] | Total | 40.61
2.1.3 | Locação de andaime metálico para fachada - tipo torre (aluguel mensal) | m | Qnt | C (m) | L (m) | H (m) | A(m2) | V(m3) | QUANT. DO SERVIÇO
| Considerando 6 meses de andaime com altura de 9 metros |  | 6 |  |  | 9 |  |  | 54
[8 empty] | Total | 54
2.2 | INSTALAÇÃO DO CANTEIRO DE OBRAS (UTILIZAÇÃO 1 VEZ), PROJETO PADRÃO LABOR - NR.18 (OBRAS COM PRAZO DE EXECUÇÃO SUPERIOR A 12 MESES)
2.2.1 | Rede de luz, incl. padrão entrada de energia trifás., cabo de ligação até barracões, quadro de distrib., disj. e chave de força (quando necessário), cons. 20m entre padrão entrada e QDG, conf. projeto (1 utilização) | m | Qnt | C (m) | L (m) | H (m) | A(m2) | V(m3) | QUANT. DO SERVIÇO
| Para o canteiro de obras |  |  | 20 |  |  |  |  | 20
[8 empty] | Total | 20
2.2.2 | Rede de esgoto, contendo fossa e filtro, inclusive tubos e conexões de ligação entre caixas, considerando distância de 25m, conforme projeto (1 utilização) | m | Qnt | C (m) | L (m) | H (m) | A(m2) | V(m3) | QUANT. DO SERVIÇO
| Para o canteiro de obras |  |  | 25 |  |  |  |  | 25
[8 empty] | Total | 25
2.3 | INSTALAÇÃO DO CANTEIRO DE OBRAS (UTILIZAÇÃO 2 VEZES), PROJETO PADRÃO LABOR NR.18 (OBRAS COM PRAZO DE EXECUÇÃO DE 6 A 12 MESES)
2.3.1 | Barracão para escritório com sanitário área 14.50m2, de chapa de compens. 12mm e pontalete 8x8cm, piso cimentado e cobertura de telha de fibroc. 6mm, incl. ponto de luz e cx. de inspeção, conf. projeto (2 utilizações) | m2 | Qnt | C (m) | L (m) | H (m) | A(m2) | V(m3) | QUANT. DO SERVIÇO
| Para o canteiro de obras | [5 empty] | 14.5 |  | 14.5
[8 empty] | Total | 14.5
2.3.2 | Barracão para almoxarifado área de 10.90m2, de chapa de compensado 12mm e pontaletes 8x8cm, piso cimentado e cobertura de telha de fibrocimento de 6mm, inclusive ponto de luz, conf. projeto (2 utilizações) | m2 | Qnt | C (m) | L (m) | H (m) | A(m2) | V(m3) | QUANT. DO SERVIÇO
| Para o canteiro de obras | [5 empty] | 10.9 |  | 10.9
[8 empty] | Total | 10.9
2.3.3 | Refeitório com paredes de chapa de compens. 12mm e pontaletes 8x8cm, piso ciment. e cobert. de telhas fibroc. 6mm, incl. ponto de luz e cx. de inspeção (cons. 1.21m2/func./turno), conf. projeto (2 utilização) | m2 | Qnt | C (m) | L (m) | H (m) | A(m2) | V(m3) | QUANT. DO SERVIÇO
| Considerando 20 funcionários e 1m² por funcionário | [5 empty] | 20 |  | 20
[8 empty] | Total | 20
2.3.4 | Unidade de sanitário e vestiário para até 20 func. área 18.15m2, paredes de chapa compens. 12mm e pontalete 8x8cm, piso cimentado, cobert. telha fibroc. 6mm, incl. inst. de luz e cx. de inspeção, conf. projeto (2 utilizações) | und | Qnt | C (m) | L (m) | H (m) | A(m2) | V(m3) | QUANT. DO SERVIÇO
| Para o canteiro de obras |  | 1 | [5 empty] | 1
[8 empty] | Total | 1
2.3.5 | Galpão para corte e armação com área de 6.00m2, de peças de madeira 8x8cm e contraventamento de 5x7cm, cobertura de telhas de fibroc. de 6mm, inclusive ponto e cabo de alimentação da máquina, conf.projeto (2 utilizações) | m2 | Qnt | C (m) | L (m) | H (m) | A(m2) | V(m3) | QUANT. DO SERVIÇO
| Para o canteiro de obras | [5 empty] | 6 |  | 6
[8 empty] | Total | 6
2.3.6 | Reservatório de poliestileno de 1000 L, inclusive suporte em madeira de 7x12cm e 5x7cm, elevado de 4m, conforme projeto (2 utilizações) | und | Qnt | C (m) | L (m) | H (m) | A(m2) | V(m3) | QUANT. DO SERVIÇO
| Para o canteiro de obras |  | 1 | [5 empty] | 1
[8 empty] | Total | 1
2.3.7 | Rede de água, com padrão de entrada d'água diâm. 3/4", conf. espec. CESAN, incl. tubos e conexões para alimentação, distribuição, extravasor e limpeza, cons. o padrão a 25m, conf. projeto (2 utilizações) | m | Qnt | C (m) | L (m) | H (m) | A(m2) | V(m3) | QUANT. DO SERVIÇO
| Para o canteiro de obras |  |  | 25 |  |  |  |  | 25
[8 empty] | Total | 25
3 | MOVIMENTO DE TERRA
3.1 | ESCAVAÇÕES
3.1.1 | Escavação manual em material de 1a. categoria, até 1.50 m de profundidade | m3 | Qnt | C (m) | L (m) | H (m) | A(m2) | V(m3) | QUANT. DO SERVIÇO
Considerando 20 cm de cada lado das sapatas
| S1=S16 |  | 2 | 1.45 | 1.6 | 1.55 |  | 7.192 | 7.192
| S2=S6=S13 |  | 3 | 1.85 | 2 | 1.55 |  | 17.205 | 17.205
| S3=S7=S9=S17=S19 |  | 5 | 1.7 | 1.85 | 1.55 |  | 24.3738 | 24.3738
| S4=S11=S12 |  | 3 | 1.6 | 1.75 | 1.55 |  | 13.02 | 13.02
| S5=S14 |  | 2 | 2 | 2.15 | 1.55 |  | 13.33 | 13.33
| S8 |  | 1 | 2.1 | 2.25 | 1.55 |  | 7.3238 | 7.3238
| S10=S15 |  | 2 | 1.6 | 1.8 | 1.55 |  | 8.928 | 8.928
| S18 |  | 1 | 1.75 | 1.9 | 1.55 |  | 5.1537 | 5.1537
| S20 |  | 1 | 1.1 | 1.3 | 1.55 |  | 2.2165 | 2.2165
| Escavação para base do muro |  |  | 29.12 | 0.4 | 0.3 |  | 3.4944 | 3.4944
[8 empty] | Total | 102.2372
3.2 | REATERRO E COMPACTAÇÃO
3.2.1 | Reaterro apiloado de cavas de fundação, em camadas de 20 cm | m3 | Qnt | C (m) | L (m) | H (m) | A(m2) | V(m3) | QUANT. DO SERVIÇO
Reaterro = Volume de escavação - Volume do concreto magro das sapatas e pilaretes
| Volume de escavação | [6 empty] | 102.2372 | 102.2372
| Volume de concreto magro, sapatas e pilaretes | [6 empty] | 17.1276 | 17.1276
[8 empty] | Total | 85.1095
3.2.2 | Aterro manual para regularização do terreno em argila, inclusive adensamento manual e fornecimento do material (máximo de 100m3) | m3 | Qnt | C (m) | L (m) | H (m) | A(m2) | V(m3) | QUANT. DO SERVIÇO
| Aterro para nivelamento do terreno |  |  |  |  | 0.5 | 341.18 | 170.59 | 170.59
| Aterro para a calçada perimetral + rampa |  |  |  |  | 0.15 | 31.74 | 4.761 | 4.761
[8 empty] | Total | 175.351
3.3 | TRANSPORTES
3.3.1 | Índice de preço para remoção de entulho decorrente da execução de obras (Classe A CONAMA - NBR10.004 - Classe II-B), incluindo aluguel da caçamba, carga, transporte e descarga em área licenciada | m3 | Qnt | C (m) | L (m) | H (m) | A(m2) | V(m3) | QUANT. DO SERVIÇO
| Demolição de alvenaria | [6 empty] | 8.1641 | 8.1641
| Demolição manual de concreto simples | [6 empty] | 9.8313 | 9.8313
| Retirada de grades, gradis, alambrados, cercas e portões |  |  |  |  | 0.05 | 51.135 |  | 2.5568
| Remoção de telhas cerâmicas, tipo colonial, inclusive cumeeiras |  |  |  |  | 0.05 | 42.833 |  | 2.1417
| Demolição de estrutura de madeira para telhado |  |  |  |  | 0.05 | 42.833 |  | 2.1417
| Corte de capoeira fina, a foice (manual) |  |  |  |  | 0.05 | 336.27 |  | 16.8135
| Raspagem e limpeza do terreno (manual) |  |  |  |  | 0.2 | 336.27 |  | 67.254
| Corte e destocamento de árvores com diâmetro de até 15 cm |  | 7 | 0.15 | 4 |  |  | 0.050625 | 0.35437
| Corte e destocamento de árvores com diâmetro superior a 30 cm |  | 22 | 0.4 | 6 |  |  | 0.54 | 11.88
| Bota-fora (volume excedente de reaterro) Considerando empolamento de 30% | [6 empty] | 17.1277 | 22.2659
| Obs.: Para estimar o volume do corte e destocamento das árvores foi utilizado o cálculo V=(Dx0,75)² x L | [7 empty] | Com empolamento de 30%
| D=diâmetro médio - 25% desta medida | [6 empty] | Total | 143.4032
L=medida do comprimento da árvore
4 | ESTRUTURAS
4.1 | INFRA-ESTRUTURA (FUNDAÇÃO)
4.1.1 | Fôrma de tábua de madeira de 2.5 x 30.0 cm para fundações, levando-se em conta a utilização 5 vezes (incluido o material, corte, montagem, escoramento e desforma) | m2 | Qnt | C (m) | L (m) | H (m) | A(m2) | V(m3) | QUANT. DO SERVIÇO
| Prancha 04/12 - Projeto estrutural | [5 empty] | 305.63 |  | 305.63
[8 empty] | Total | 305.63
4.1.2 | Fornecimento, preparo e aplicação de concreto magro com consumo mínimo de cimento de 250 kg/m3 (brita 1 e 2) - (5% de perdas já incluído no custo) | m3 | Qnt | C (m) | L (m) | H (m) | A(m2) | V(m3) | QUANT. DO SERVIÇO
Considerando 20 cm de cada lado das sapatas
| S1=S16 |  | 2 | 1.45 | 1.6 | 0.05 |  | 0.232 | 0.232
| S2=S6=S13 |  | 3 | 1.85 | 2 | 0.05 |  | 0.555 | 0.555
| S3=S7=S9=S17=S19 |  | 5 | 1.7 | 1.85 | 0.05 |  | 0.78625 | 0.78625
| S4=S11=S12 |  | 3 | 1.6 | 1.75 | 0.05 |  | 0.42 | 0.42
| S5=S14 |  | 2 | 2 | 2.15 | 0.05 |  | 0.43 | 0.43
| S8 |  | 1 | 2.1 | 2.25 | 0.05 |  | 0.23625 | 0.23625
| S10=S15 |  | 2 | 1.6 | 1.8 | 0.05 |  | 0.288 | 0.288
| S18 |  | 1 | 1.75 | 1.9 | 0.05 |  | 0.16625 | 0.16625
| S20 |  | 1 | 1.1 | 1.3 | 0.05 |  | 0.0715 | 0.0715
| Escavação para base do muro |  |  | 29.12 | 0.4 | 0.05 |  | 0.5824 | 0.5824
[8 empty] | Total | 3.7677
4.1.3 | Fornecimento e aplicação de concreto USINADO Fck=25 MPa - considerando lançamento MANUAL para INFRA-ESTRUTURA (5% de perdas já incluído no custo) | m3 | Qnt | C (m) | L (m) | H (m) | A(m2) | V(m3) | QUANT. DO SERVIÇO
| Prancha 04/12 - Projeto estrutural | [6 empty] | 34.13 | 34.13
[8 empty] | Total | 34.13
4.1.4 | Fornecimento, dobragem e colocação em fôrma, de armadura CA-50 A média, diâmetro de 6.3 a 10.0 mm | kg | Qnt | C (m) | L (m) | H (m) | A(m2) | V(m3) | QUANT. DO SERVIÇO
| Prancha 04/12 - Projeto estrutural | 812.88 | [6 empty] | 812.88
| Obs.: Desconsiderando 10% de perda | [6 empty] | Total | 812.88
4.1.5 | Fornecimento, dobragem e colocação em fôrma, de armadura CA-50 A grossa diâmetro de 12.5 a 25.0 mm | kg | Qnt | C (m) | L (m) | H (m) | A(m2) | V(m3) | QUANT. DO SERVIÇO
| Prancha 04/12 - Projeto estrutural | 601.02 | [6 empty] | 601.02
| Obs.: Desconsiderando 10% de perda | [6 empty] | Total | 601.02
4.1.6 | Fornecimento, dobragem e colocação em fôrma, de armadura CA-60 B fina, diâmetro de 4.0 a 7.0mm | kg | Qnt | C (m) | L (m) | H (m) | A(m2) | V(m3) | QUANT. DO SERVIÇO
| Prancha 04/12 - Projeto estrutural | 305.91 | [6 empty] | 305.91
| Obs.: Desconsiderando 10% de perda | [6 empty] | Total | 305.91
4.2 | SUPER-ESTRUTURA
4.2.1 | Fornecimento e aplicação de concreto USINADO Fck=25 MPa - considerando BOMBEAMENTO (5% de perdas já incluído no custo) (6% de taxa p/concr.bombeavel) | m3 | Qnt | C (m) | L (m) | H (m) | A(m2) | V(m3) | QUANT. DO SERVIÇO
| Prancha 08/12 - Projeto estrutural | [6 empty] | 19.57 | 19.57
| Prancha 11/12 - Projeto estrutural | [6 empty] | 18.23 | 18.23
[8 empty] | Total | 37.8
4.2.2 | Fornecimento, dobragem e colocação em fôrma, de armadura CA-50 A média, diâmetro de 6.3 a 10.0 mm | kg | Qnt | C (m) | L (m) | H (m) | A(m2) | V(m3) | QUANT. DO SERVIÇO
| Prancha 08/12 - Projeto estrutural | 382.05 | [6 empty] | 382.05
| Prancha 11/12 - Projeto estrutural | 399.15 | [6 empty] | 399.15
| Obs.: Desconsiderando 10% de perda | [6 empty] | Total | 781.2
4.2.3 | Fornecimento, dobragem e colocação em fôrma, de armadura CA-50 A grossa, diâmetro de 12.5 a 25.0mm | kg | Qnt | C (m) | L (m) | H (m) | A(m2) | V(m3) | QUANT. DO SERVIÇO
| Prancha 08/12 - Projeto estrutural | 523.35 | [6 empty] | 523.35
| Prancha 11/12 - Projeto estrutural | 353.88 | [6 empty] | 353.88
| Obs.: Desconsiderando 10% de perda | [6 empty] | Total | 877.23
4.2.4 | Fornecimento, dobragem e colocação em fôrma, de armadura CA-60 B fina, diâmetro de 4.0 a 7.0mm | kg | Qnt | C (m) | L (m) | H (m) | A(m2) | V(m3) | QUANT. DO SERVIÇO
| Prancha 08/12 - Projeto estrutural | 235.35 | [6 empty] | 235.35
| Prancha 11/12 - Projeto estrutural | 216 | [6 empty] | 216
| Obs.: Desconsiderando 10% de perda | [6 empty] | Total | 451.35
4.2.5 | Fôrma em chapa de madeira compensada plastificada 12mm para estrutura em geral, 5 reaproveitamentos, reforçada com sarrafos de madeira 2.5x10cm (incl material, corte, montagem, escoras em eucalipto e desforma) | m2 | Qnt | C (m) | L (m) | H (m) | A(m2) | V(m3) | QUANT. DO SERVIÇO
| Prancha 08/12 - Projeto estrutural | [5 empty] | 222.6 |  | 222.6
| Prancha 11/12 - Projeto estrutural | [5 empty] | 204.74 |  | 204.74
[8 empty] | Total | 427.34
4.3 | LAJES PRÉ-MOLDADAS
4.3.1 | Laje pré-fabricada treliçada, sobrecarga 300 Kg/m2, vão de 3.5m a 4.3m, capeamento 4cm, esp. 12cm, Fck = 150 Kg/cm2 | m2 | Qnt | C (m) | L (m) | H (m) | A(m2) | V(m3) | QUANT. DO SERVIÇO
Primeiro pavimento
| L5 |  |  | 2.85 | 3.15 |  | 8.9775 |  | 8.9775
| L6 |  |  | 1.6 | 1.2 |  | 1.92 |  | 1.92
| L7 |  |  | 5.9 | 2.85 |  | 16.815 |  | 16.815
| L8 |  |  | 1.2 | 1.1 |  | 1.32 |  | 1.32
| L10 |  |  | 2.9 | 3.15 |  | 9.135 |  | 9.135
| L11 |  |  | 1.2 | 2.9 |  | 3.48 |  | 3.48
| L12 |  |  | 5.9 | 2.9 |  | 17.11 |  | 17.11
| L15 |  |  | 3.15 | 3 |  | 9.45 |  | 9.45
| L16 |  |  | 1.2 | 4.35 |  | 5.22 |  | 5.22
| L18 |  |  | 2.15 | 2.25 |  | 4.8375 |  | 4.8375
| L20 |  |  | 1.3 | 1.95 |  | 2.535 |  | 2.535
| L21 |  |  | 2.15 | 1.95 |  | 4.1925 |  | 4.1925
| L22 |  |  | 3.65 | 1.8 |  | 6.57 |  | 6.57
| L24 |  |  | 3.15 | 4.25 |  | 13.3875 |  | 13.3875
| L25 |  |  | 1.7 | 2.9 |  | 4.93 |  | 4.93
| L26 |  |  | 3.15 | 2.9 |  | 9.135 |  | 9.135
| L27 |  |  | 1.3 | 2.9 |  | 3.77 |  | 3.77
| L28 |  |  | 2.15 | 2.9 |  | 6.235 |  | 6.235
Cobertura
| L5 |  |  | 2.85 | 3.15 |  | 8.9775 |  | 8.9775
| L6 |  |  | 1.6 | 1.2 |  | 1.92 |  | 1.92
| L7 |  |  | 5.9 | 2.85 |  | 16.815 |  | 16.815
| L8 |  |  | 1.2 | 1.1 |  | 1.32 |  | 1.32
| L10 |  |  | 2.9 | 3.15 |  | 9.135 |  | 9.135
| L11 |  |  | 1.2 | 2.9 |  | 3.48 |  | 3.48
| L12 |  |  | 5.9 | 2.9 |  | 17.11 |  | 17.11
| L15 |  |  | 3.15 | 3 |  | 9.45 |  | 9.45
| L16 |  |  | 1.2 | 4.35 |  | 5.22 |  | 5.22
| L17 |  |  | 3.29 | 2.25 |  | 7.4025 |  | 7.4025
| L18 |  |  | 2.15 | 2.25 |  | 4.8375 |  | 4.8375
| L19 |  |  | 1.66 | 1.65 |  | 2.739 |  | 2.739
| L20 |  |  | 3.65 | 1.95 |  | 7.1175 |  | 7.1175
| L21 |  |  | 1.3 | 1.95 |  | 2.535 |  | 2.535
| L22 |  |  | 2.15 | 1.95 |  | 4.1925 |  | 4.1925
| L24 |  |  | 3.15 | 4.25 |  | 13.3875 |  | 13.3875
| L25 |  |  | 2.9 | 1.7 |  | 4.93 |  | 4.93
| L26 |  |  | 3.15 | 2.9 |  | 9.135 |  | 9.135
| L27 |  |  | 1.3 | 2.9 |  | 3.77 |  | 3.77
| L28 |  |  | 2.15 | 2.9 |  | 6.235 |  | 6.235
[8 empty] | Total | 268.729
5 | PAREDES E PAINÉIS
5.1 | PLACAS E PAINÉIS DIVISÓRIOS
5.1.1 | Divisória de granito com 3 cm de espessura, assentada com argamassa de cimento e areia no traço 1:3, na cor cinza | m2 | Qnt | C (m) | L (m) | H (m) | A(m2) | V(m3) | QUANT. DO SERVIÇO
| Box Banheiro feminino |  | 1 | 0.7 |  | 1.8 | 1.26 |  | 1.26
| Box Banheiro masculino |  | 1 | 0.7 |  | 1.8 | 1.26 |  | 1.26
| Box Banheiro funcionários |  | 1 | 0.7 |  | 1.8 | 1.26 |  | 1.26
[8 empty] | Total | 3.78
5.2 | VERGAS/CONTRAVERGA
5.2.1 | Verga/contraverga reta de concreto armado 10 x 5 cm, Fck = 15 MPa, inclusive forma, armação e desforma | m | Qnt | C (m) | L (m) | H (m) | A(m2) | V(m3) | QUANT. DO SERVIÇO
Verga portas (largura da porta + 0,10 da boneca + 0,20m)
P1 (2,00x2,20)
| Recepção |  | 1 |  | 2.3 |  |  |  | 2.3
P2 (1,00x2,10)
| Recepção |  | 1 |  | 1.3 |  |  |  | 1.3
P3 (0,90x2,10)
| Cozinha (Térreo e Pav. superior) |  | 2 |  | 1.2 |  |  |  | 2.4
P4 (0,90x2,10)
| Sala de atendimento coletivo |  | 2 |  | 1.2 |  |  |  | 2.4
| Sala de atendimento individual 01 |  | 1 |  | 1.2 |  |  |  | 1.2
| Sala de atendimento individual 02 |  | 1 |  | 1.25 |  |  |  | 1.25
| Sala Cadastro Único |  | 1 |  | 1.25 |  |  |  | 1.25
| Sala de equipe referenciada |  | 1 |  | 1.2 |  |  |  | 1.2
| Banheiro PNE feminino |  | 1 |  | 1.2 |  |  |  | 1.2
| Banheiro PNE masculino |  | 1 |  | 1.2 |  |  |  | 1.2
| Sala da Administração |  | 1 |  | 1.2 |  |  |  | 1.2
| Sala 01 |  | 1 |  | 1.2 |  |  |  | 1.2
| Sala 02 |  | 1 |  | 1.2 |  |  |  | 1.2
| Almoxarifado |  | 1 |  | 1.25 |  |  |  | 1.25
| Sala de reuniões/Auditório |  | 1 |  | 1.2 |  |  |  | 1.2
| Depósito |  | 1 |  | 1.2 |  |  |  | 1.2
P5 (0,70x2,10)
| Banheiro feminino |  | 1 |  | 1 |  |  |  | 1
| Banheiro masculino |  | 1 |  | 1 |  |  |  | 1
| Área de serviço |  | 1 |  | 1 |  |  |  | 1
| Banheiro funcionários |  | 1 |  | 1 |  |  |  | 1
| Portas Plataforma elevatória |  | 2 |  | 1.2 |  |  |  | 2.4
Vergas/contravergas (considerando 0,20cm para cada lado)
| J1 (2,00x1,20) |  | Quantidade Janelas
| Sala de atendimento coletivo |  | 2 |  | 2.4 |  |  |  | 4.8
| Sala de atendimento individual 01 |  | 1 |  | 2.4 |  |  |  | 2.4
| Sala de atendimento individual 02 |  | 1 |  | 2.4 |  |  |  | 2.4
| Sala Cadastro Único |  | 2 |  | 2.4 |  |  |  | 4.8
| Cozinha (térreo) |  | 1 |  | 2.15 |  |  |  | 2.15
| Sala da Administração |  | 2 |  | 2.4 |  |  |  | 4.8
| Sala 01 |  | 1 |  | 2.3 |  |  |  | 2.3
| Sala 02 |  | 1 |  | 2.4 |  |  |  | 2.4
| Sala 03 |  | 1 |  | 2.4 |  |  |  | 2.4
| Sala de reuniões/Auditório |  | 4 |  | 2.4 |  |  |  | 9.6
| Depósito |  | 1 |  | 2.4 |  |  |  | 2.4
| Cozinha (Pav. superior) |  | 1 |  | 2.15 |  |  |  | 2.15
J2 (2,90x1,20)
| Sala de equipe referenciada |  | 1 |  | 2.9 |  |  |  | 2.9
J3 (1,20x1,20)
| Cozinha (Pav. superior) |  | 1 |  | 1.35 |  |  |  | 1.35
B1 (0,80x0,60)
| Banheiro PNE feminino |  | 1 |  | 1.2 |  |  |  | 1.2
| Banheiro PNE masculino |  | 1 |  | 1.2 |  |  |  | 1.2
| Banheiro feminino |  | 1 |  | 1.2 |  |  |  | 1.2
| Banheiro masculino |  | 1 |  | 1.2 |  |  |  | 1.2
| Banheiro funcionários |  | 1 |  | 1.2 |  |  |  | 1.2
| Abertura Ventilação Cobertura |  |  |  | 3.7 |  |  |  | 3.7
[8 empty] | Total | 85.9
5.3 | ALVENARIA ESTRUTURAL
5.3.1 | Alvenaria de blocos de concreto estrut. (14x19x39cm) cheios, c/ resist. mín. compr. 15MPa, assentados c/ arg. de cimento e areia no traço 1:4, esp. juntas 10mm e esp. da parede s/ revest. 14cm | m2 | Qnt | C (m) | L (m) | H (m) | A(m2) | V(m3) | QUANT. DO SERVIÇO
| Base do muro externo |  |  | 29.12 |  | 0.19 | 5.5328 |  | 5.5328
[8 empty] | Total | 5.5328
5.4 | ALVENARIA DE VEDAÇÃO EMPREGANDO ARGAMASSA DE CIMENTO, CAL E AREIA
5.4.1 | Alvenaria de blocos cerâmicos 10 furos 10x20x20cm, assentados c/argamassa de cimento, cal hidratada CH1 e areia traço 1:0,5:8, juntas 12mm e esp. das paredes s/revestimento, 10cm (bloco comprado na praça de Vitória, posto obra) | m2 | Qnt | C (m) | L (m) | H (m) | A(m2) | V(m3) | QUANT. DO SERVIÇO
Área Externa
| Perímetro muro externo, considerando altura de 50cm |  |  | 29.12 |  | 0.5 | 14.56 |  | 14.56
| Térreo | [6 empty] | Área dos vãos a descontar (m2)
| Recepção |  | 2 | 3.15 |  | 2.94 | 18.522 |  | 18.522
|  |  | 2 | 3 |  | 2.94 | 17.64 | 6.5 | 11.14
| Sala de atendimento coletivo |  | 2 | 4.25 |  | 2.94 | 24.99 | 2.4 | 22.59
|  |  | 1 | 3.15 |  | 2.94 | 9.261 | 2.4 | 6.861
|  |  | 2 | 0.3 |  | 2.94 | 1.764 |  | 1.764
| Sala de atendimento individual 01 |  | 1 | 3.15 |  | 2.94 | 9.261 |  | 9.261
|  |  | 2 | 2.9 |  | 2.94 | 17.052 | 2.4 | 14.652
|  |  | 2 | 0.3 |  | 2.94 | 1.764 |  | 1.764
| Sala de atendimento individual 02 |  | 1 | 3.83 |  | 2.94 | 11.2602 |  | 11.2602
|  |  | 2 | 2.85 |  | 2.94 | 16.758 | 2.4 | 14.358
|  |  | 1 | 0.53 |  | 2.94 | 1.5582 |  | 1.5582
| Sala Cadastro Único |  | 1 | 2.85 |  | 2.94 | 8.379 |  | 8.379
|  |  | 2 | 6.58 |  | 2.94 | 38.6904 | 4.8 | 33.8904
|  |  | 1 | 1.1 |  | 2.94 | 3.234 |  | 3.234
| Sala de equipe referenciada |  | 2 | 2.9 |  | 2.94 | 17.052 | 3.48 | 13.572
|  |  | 1 | 5.9 |  | 2.94 | 17.346 |  | 17.346
| Shaft |  | 1 | 0.45 |  | 2.94 | 1.323 |  | 1.323
| Plataforma elevatória |  | 1 | 1.65 |  | 2.94 | 4.851 |  | 4.851
|  |  | 2 | 1.66 |  | 2.94 | 9.7608 |  | 9.7608
| Cozinha (térreo) |  | 2 | 2.15 |  | 2.94 | 12.642 | 2.4 | 10.242
|  |  | 2 | 5 |  | 2.94 | 29.4 |  | 29.4
| Área de serviço |  | 2 | 2.4 |  | 2.94 | 14.112 |  | 14.112
| Banheiro masculino |  | 1 | 2.9 |  | 2.94 | 8.526 |  | 8.526
|  |  | 2 | 1.3 |  | 2.94 | 7.644 |  | 7.644
| Banheiro feminino |  | 1 | 2.9 |  | 2.94 | 8.526 |  | 8.526
|  |  | 2 | 1.3 |  | 2.94 | 7.644 |  | 7.644
| Banheiro PNE masculino |  | 1 | 2 |  | 2.94 | 5.88 |  | 5.88
|  |  | 2 | 1.7 |  | 2.94 | 9.996 |  | 9.996
| Banheiro PNE feminino |  | 2 | 1.7 |  | 2.94 | 9.996 |  | 9.996
| Acima do patamar da escada |  | 1 |  |  |  | 3.14 |  | 3.14
| Primeiro pavimento | [6 empty] | Área dos vãos a descontar (m2)
| Sala de administração |  | 2 | 3.15 |  | 2.94 | 18.522 | 2.4 | 16.122
|  |  | 2 | 4.25 |  | 2.94 | 24.99 | 2.4 | 22.59
|  |  | 2 | 0.3 |  | 2.94 | 1.764 |  | 1.764
| Sala 01 |  | 1 | 3.15 |  | 2.94 | 9.261 |  | 9.261
|  |  | 2 | 3 |  | 2.94 | 17.64 | 2.4 | 15.24
| Sala 02 |  | 1 | 3.15 |  | 2.94 | 9.261 |  | 9.261
|  |  | 2 | 2.9 |  | 2.94 | 17.052 | 2.4 | 14.652
|  |  | 2 | 0.3 |  | 2.94 | 1.764 |  | 1.764
| Almoxarifado |  | 1 | 3.83 |  | 2.94 | 11.2602 |  | 11.2602
|  |  | 2 | 2.85 |  | 2.94 | 16.758 | 2.4 | 14.358
|  |  | 1 | 0.53 |  | 2.94 | 1.5582 |  | 1.5582
| Sala de reuniões/Auditório |  | 2 | 6.58 |  | 2.94 | 38.6904 | 4.8 | 33.8904
|  |  | 1 | 5.9 |  | 2.94 | 17.346 | 4.8 | 12.546
|  |  | 1 | 4.15 |  | 2.94 | 12.201 |  | 12.201
| Shaft |  | 1 | 0.45 |  | 2.94 | 1.323 |  | 1.323
| Plataforma elevatória |  | 1 | 1.65 |  | 2.94 | 4.851 |  | 4.851
|  |  | 2 | 1.66 |  | 2.94 | 9.7608 |  | 9.7608
| Cozinha (pav. superior) |  | 2 | 7.4 |  | 2.94 | 43.512 |  | 43.512
|  |  | 1 | 2.15 |  | 2.94 | 6.321 | 2.4 | 3.921
|  |  | 1 | 1.5 |  | 2.94 | 4.41 |  | 4.41
| Banheiro Funcionários |  | 2 | 1.3 |  | 2.94 | 7.644 |  | 7.644
|  |  | 1 | 2.9 |  | 2.94 | 8.526 |  | 8.526
| Depósito |  | 2 | 5 |  | 2.94 | 29.4 | 2.4 | 27
| Detalhe marquise fachada |  | 1 | 45.2 |  | 0.4 | 18.08 |  | 18.08
[8 empty] | Total | 641.2482
6 | ESQUADRIAS DE MADEIRA
6.1 | MARCOS E ALIZARES
6.1.1 | Marco de madeira de lei de 1ª (Peroba, Ipê, Angelim Pedra ou equivalente) com 15x3 cm de batente, nas dimensões de 0.70 x 2.10 m | und | Qnt | C (m) | L (m) | H (m) | A(m2) | V(m3) | QUANT. DO SERVIÇO
| P5 (70x210cm) |  | 4 | [5 empty] | 4
[8 empty] | Total | 4
6.1.2 | Marco de madeira de lei de 1ª (Peroba, Ipê, Angelim Pedra ou equivalente) com 15 x 3 cm de batente, nas dimensões de 0.90 x 2.10 m | und | Qnt | C (m) | L (m) | H (m) | A(m2) | V(m3) | QUANT. DO SERVIÇO
| P4 (90x210cm) |  | 17 | [5 empty] | 17
[8 empty] | Total | 17
6.1.3 | Kit Porta de correr de madeira lisa 90,5 x 213 cm, Natural | und | Qnt | C (m) | L (m) | H (m) | A(m2) | V(m3) | QUANT. DO SERVIÇO
| P3 (90x210cm) |  | 2 | [5 empty] | 2
[8 empty] | Total | 2
6.1.4 | Kit Porta de correr de madeira lisa 100 x 210 cm, Natural | und | Qnt | C (m) | L (m) | H (m) | A(m2) | V(m3) | QUANT. DO SERVIÇO
| P2 (100x210cm) |  | 1 | [5 empty] | 1
[8 empty] | Total | 1
6.2 | PORTA EM MADEIRA DE LEI TIPO ANGELIM PEDRA OU EQUIV.C/ENCHIMENTO EM MADEIRA 1A.QUALIDADE ESP. 30MM P/ PINTURA, INCLUSIVE ALIZARES, DOBRADIÇAS E FECHADURA EXTERNA, EXCLUSIVE MARCO
6.2.1 | Porta em madeira de lei tipo angelim pedra ou equiv.c/enchimento em madeira 1a.qualidade esp. 30mm p/ pintura, inclusive alizares, dobradiças e fechadura externa em latão cromado LaFonte ou equiv., exclusive marco, nas dim.: 0.70 x 2.10 m | und | Qnt | C (m) | L (m) | H (m) | A(m2) | V(m3) | QUANT. DO SERVIÇO
| P5 (70x210cm) |  | 4 | [5 empty] | 4
[8 empty] | Total | 4
6.2.2 | Porta em madeira de lei tipo angelim pedra ou equiv.c/enchimento em madeira 1a.qualidade esp. 30mm p/ pintura, inclusive alizares, dobradiças e fechadura externa em latão cromado LaFonte ou equiv., exclusive marco, nas dim.: 0.90 x 2.10 m | und | Qnt | C (m) | L (m) | H (m) | A(m2) | V(m3) | QUANT. DO SERVIÇO
| P4 (90x210cm) |  | 17 | [5 empty] | 17
[8 empty] | Total | 17
7 | ESQUADRIAS METÁLICAS
7.1 | GRADES E PORTÕES
7.1.1 | Portão de ferro de abrir em barra chata, inclusive chumbamento | m2 | Qnt | C (m) | L (m) | H (m) | A(m2) | V(m3) | QUANT. DO SERVIÇO
| Portão Entrada principal (Recepção) |  | 2 | 1.1 |  | 2.3 | 5.06 |  | 5.06
| Portão (Área de serviço) |  | 1 | 0.7 |  | 2.2 | 1.54 |  | 1.54
[8 empty] | Total | 6.6
7.1.2 | Grade de ferro em barra chata, inclusive chumbamento | m2 | Qnt | C (m) | L (m) | H (m) | A(m2) | V(m3) | QUANT. DO SERVIÇO
Janelas
| J1 (200x120cm) |  | 18 | 2.2 |  | 1.4 | 3.08 |  | 55.44
| J2 (290x120cm) |  | 1 | 3.1 |  | 1.4 | 4.34 |  | 4.34
| J3 (120x120cm) |  | 1 | 1.4 |  | 1.4 | 1.96 |  | 1.96
Básculas
| B1 (80x60cm) |  | 5 | 1 |  | 0.8 | 0.8 |  | 4
Área dos vãos a descontar (m2)
| Grade Área de serviço |  | 1 |  |  |  | 3.564 | 1.54 | 2.024
[8 empty] | Total | 67.764
Obs.: Considerando 10 cm para cada lado
7.1.3 | Gradil galvanizado revestido com pintura eletrostática na cor branca em poliéster, fixação sobre mureta conforme projeto, exclusive a mureta | m2 | Qnt | C (m) | L (m) | H (m) | A(m2) | V(m3) | QUANT. DO SERVIÇO
| Gradil Muro |  | 1 | 29.6 |  | 2 | 59.2 |  | 1
| Gradil área de convivência |  |  | 6.12 |  | 0.8 | 4.896
| Portão pedestres principal |  |  | 2 |  | 2.5 | 5
| Portão pedestres área de convivência |  |  | 0.8 |  | 1 | 0.8
| Portão estacionamento |  |  | 5 |  | 2.5 | 12.5
[8 empty] | Total | 1
7.2 | ESQUADRIAS METÁLICAS (M2)
7.2.1 | Janela de correr para vidro em alumínio anodizado cor natural, linha 25, completa, incl. puxador com tranca, alizar, caixilho e contramarco, exclusive vidro | m2 | Qnt | C (m) | L (m) | H (m) | A(m2) | V(m3) | QUANT. DO SERVIÇO
Janelas
| J1 (200x120cm) |  | 18 | 2 |  | 1.2 | 2.4 |  | 43.2
| J2 (290x120cm) |  | 1 | 2.9 |  | 1.2 | 3.48 |  | 3.48
| J3 (120x120cm) |  | 1 | 1.2 |  | 1.2 | 1.44 |  | 1.44
Básculas
| B1 (80x60cm) |  | 5 | 0.8 |  | 0.6 | 0.48 |  | 2.4
[8 empty] | Total | 50.52
7.2.2 | Porta de correr de alumínio, com duas folhas para vidro, incluso vidro liso incolor, fechadura e puxador, sem alizar. AF_12/2019 | m2 | Qnt | C (m) | L (m) | H (m) | A(m2) | V(m3) | QUANT. DO SERVIÇO
| P1 (200x220cm) |  | 1 | 2 |  | 2.2 |  |  | 4.4
[8 empty] | Total | 4.4
8 | VIDROS E ESPELHOS
8.1 | VIDROS PARA ESQUADRIAS
8.1.1 | Vidro plano transparente liso, com 4 mm de espessura | m2 | Qnt | C (m) | L (m) | H (m) | A(m2) | V(m3) | QUANT. DO SERVIÇO
Janelas
| J1 (200x120cm) |  | 18 | 2 |  | 1.2 | 2.4 |  | 43.2
| J2 (290x120cm) |  | 1 | 2.9 |  | 1.2 | 3.48 |  | 3.48
| J3 (120x120cm) |  | 1 | 1.2 |  | 1.2 | 1.44 |  | 1.44
Básculas
| B1 (80x60cm) |  | 5 | 0.8 |  | 0.6 | 0.48 |  | 2.4
[8 empty] | Total | 50.52
8.2 | ESPELHOS
8.2.1 | Espelho para banheiros espessura 4 mm, incluindo chapa compensada 10 mm, moldura de alumínio em perfil L 3/4", fixado com parafusos cromados | m2 | Qnt | C (m) | L (m) | H (m) | A(m2) | V(m3) | QUANT. DO SERVIÇO
| Banheiro feminino |  | 1 |  | 0.6 | 0.7 | 0.42 |  | 0.42
| Banheiro masculino |  | 1 |  | 0.6 | 0.7 | 0.42 |  | 0.42
| Banheiro funcionários |  | 1 |  | 0.6 | 0.7 | 0.42 |  | 0.42
| Banheiro PNE feminino |  | 1 |  | 0.6 | 0.7 | 0.42 |  | 0.42
| Banheiro PNE masculino |  | 1 |  | 0.6 | 0.7 | 0.42 |  | 0.42
[8 empty] | Total | 2.1
9 | COBERTURA
9.1 | ESTRUTURA PARA TELHADO
9.1.1 | Estrutura de madeira de lei tipo Paraju, peroba mica, angelim pedra ou equivalente para telhado de telha ondulada de fibrocimento esp. 6mm, com pontaletes e caibros, inclusive tratamento com cupinicida, exclusive telhas | m2 | Qnt | C (m) | L (m) | H (m) | A(m2) | V(m3) | QUANT. DO SERVIÇO
| Cobertura da edificação | [5 empty] | 58.03 |  | 58.03
| Cobertura da edificação | [5 empty] | 44.3 |  | 44.3
| Cobertura da Caixa d'água/Área técnica | [5 empty] | 34.57 |  | 34.57
[8 empty] | Total | 136.9
9.1.2 | Cobertura nova de telhas onduladas de fibrocimento 8.0mm, inclusive cumeeiras e acessórios de fixação | m2 | Qnt | C (m) | L (m) | H (m) | A(m2) | V(m3) | QUANT. DO SERVIÇO
| Cobertura da edificação | [5 empty] | 58.03 |  | 58.03
| Cobertura da edificação | [5 empty] | 44.3 |  | 44.3
| Cobertura da Caixa d'água/Área técnica | [5 empty] | 34.57 |  | 34.57
[8 empty] | Total | 136.9
9.1.3 | Cobertura em tela sombreiro com estrutura metálica | unid | Qnt | C (m) | L (m) | H (m) | A(m2) | V(m3) | QUANT. DO SERVIÇO
| Área de convivência |  | 1 | [5 empty] | 1
[8 empty] | Total | 1
9.2 | RUFOS E CALHAS
9.2.1 | Calha em chapa galvanizada com largura de 40 cm | m | Qnt | C (m) | L (m) | H (m) | A(m2) | V(m3) | QUANT. DO SERVIÇO
| Calha Cobertura edificação | [5 empty] | 10.55 |  | 10.55
| Calha Cobertura edificação | [5 empty] | 12.05 |  | 12.05
| Calha Cobertura da Caixa d'água/Área técnica | [5 empty] | 8.75 |  | 8.75
[8 empty] | Total | 31.35
9.3 | PLATIBANDA
9.3.1 | Platibanda de alvenaria de bloco cerâmico 10x20x20cm, assentado com argamassa de cimento, cal hidratada CH1 e areia no traço 1:0,5:8, amarrada com pilaretes em conc. arm. a cada 2m, excl. revest. | m | Qnt | C (m) | L (m) | H (m) | A(m2) | V(m3) | QUANT. DO SERVIÇO
| Platibanda Caixas d'água |  |  | 26.2 |  | 2.2 | 57.64 |  | 57.64
| Platibanda Edificação |  |  | 25.49 |  | 1.3 | 33.137 |  | 33.137
[8 empty] | Total | 90.777
10 | IMPERMEABILIZAÇÃO
10.1 | IMPERMEABILIZAÇÃO CALHAS, LAJES DESCOBERTAS, BALDRAMES, PAREDES E JARDINEIRAS
10.1.1 | Índice de imperm.c/ manta asfáltica atendendo NBR 9952, asfalto polimérico, esp.4mm reforç.c/ filme int.em polietileno, regul.base c/ arg.1:4 esp.mín.15mm, proteção mec. arg. 1:4 esp.20mm e juntas dilat. | m | Qnt | C (m) | L (m) | H (m) | A(m2) | V(m3) | QUANT. DO SERVIÇO
| Rufo em manta Cobertura edificação |  |  | 26.05 | 0.4 |  |  |  | 10.42
| Rufo em manta Cobertura edificação |  |  | 21.55 | 0.4 |  |  |  | 8.62
| Rufo Cobertura da Caixa d'água/Área técnica |  |  | 16.65 | 0.4 |  |  |  | 6.66
[8 empty] | Total | 25.7
10.1.2 | Pintura impermeabilizante com igolflex ou equivalente a 3 demãos | m2 | Qnt | C (m) | L (m) | H (m) | A(m2) | V(m3) | QUANT. DO SERVIÇO
| Fundação (sapatas, pilaretes e vigas baldrames) | [5 empty] | 305.63 |  | 305.63
| Laje da marquise |  |  | 45.2 | 0.5 |  | 22.6 |  | 22.6
| Laje da cobertura | [5 empty] | 148.27 |  | 148.27
[8 empty] | Total | 476.5
11 | TETOS E FORROS
11.1 | REBAIXAMENTOS
11.1.1 | Forro de gesso acabamento tipo liso | m2 | Qnt | C (m) | L (m) | H (m) | A(m2) | V(m3) | QUANT. DO SERVIÇO
Térreo
| Recepção | [5 empty] | 9.45 |  | 9.45
| Sala de atendimento coletivo | [5 empty] | 13.18 |  | 13.18
| Circulação | [5 empty] | 23.8 |  | 23.8
| Sala de atendimento individual 01 | [5 empty] | 8.98 |  | 8.98
| Sala de atendimento individual 02 | [5 empty] | 10.06 |  | 10.06
| Sala Cadastro único | [5 empty] | 17.9 |  | 17.9
| Sala de equipe referenciada | [5 empty] | 17.11 |  | 17.11
| Banheiro PNE masculino | [5 empty] | 3.4 |  | 3.4
| Banheiro PNE feminino | [5 empty] | 3.4 |  | 3.4
| Banheiro masculino | [5 empty] | 3.77 |  | 3.77
| Banheiro feminino | [5 empty] | 3.77 |  | 3.77
| Cozinha | [5 empty] | 10.76 |  | 10.76
| Área de serviço | [5 empty] | 4.84 |  | 4.84
| Primeiro pavimento | [7 empty] | 0
| Escada | [5 empty] | 8.26 |  | 8.26
| Circulação | [5 empty] | 20.61 |  | 20.61
| Sala de administração | [5 empty] | 13.18 |  | 13.18
| Sala 01 | [5 empty] | 9.45 |  | 9.45
| Sala 02 | [5 empty] | 8.98 |  | 8.98
| Amoxarifado | [5 empty] | 10.06 |  | 10.06
| Sala de reuniões/auditório | [5 empty] | 35.89 |  | 35.89
| Cozinha | [5 empty] | 15.93 |  | 15.93
| Banheiro funcionários | [5 empty] | 3.77 |  | 3.77
| Depósito | [5 empty] | 14.49 |  | 14.49
[8 empty] | Total | 271.04
12 | REVESTIMENTO DE PAREDES
12.1 | REVESTIMENTO COM ARGAMASSA
12.1.1 | Chapisco de argamassa de cimento e areia média ou grossa lavada, no traço 1:3, espessura 5 mm | m2 | Qnt | C (m) | L (m) | H (m) | A(m2) | V(m3) | QUANT. DO SERVIÇO
Área de chapsico = 2x área de alvenaria
| Área de chapisco |  | 2 |  |  |  | 641.2482 |  | 1282.4964
| Muro dos fundos existente |  |  | 10.15 |  | 3 | 30.45 |  | 30.45
[8 empty] | Total | 1312.95
12.2 | REVESTIMENTO EMPREGANDO ARGAMASSA DE CIMENTO, CAL E AREIA
12.2.1 | Emboço de argamassa de cimento, cal hidratada CH1 e areia média ou grossa lavada no traço 1:0.5:6, espessura 20 mm | m2 | Qnt | C (m) | L (m) | H (m) | A(m2) | V(m3) | QUANT. DO SERVIÇO
Área dos vãos a descontar (m2)
| Banheiro masculino |  | 2 | 2.9 |  | 2.94 | 17.052 |  | 17.052
|  |  | 2 | 1.3 |  | 2.94 | 7.644 | 1.95 | 5.694
| Banheiro feminino |  | 2 | 2.9 |  | 2.94 | 17.052 |  | 17.052
|  |  | 2 | 1.3 |  | 2.94 | 7.644 | 1.95 | 5.694
| Banheiro PNE masculino |  | 2 | 2 |  | 2.94 | 11.76 |  | 11.76
|  |  | 2 | 1.7 |  | 2.94 | 9.996 | 2.37 | 7.626
| Banheiro PNE feminino |  | 2 | 2 |  | 2.94 | 11.76 |  | 11.76
|  |  | 2 | 1.7 |  | 2.94 | 9.996 | 2.37 | 7.626
| Banheiro Funcionários |  | 2 | 2.9 |  | 2.94 | 17.052 |  | 17.052
|  |  | 2 | 1.3 |  | 2.94 | 7.644 | 1.95 | 5.694
| Cozinha (térreo) |  | 2 | 2.15 |  | 2.94 | 12.642 | 3.87 | 8.772
|  |  | 2 | 5 |  | 2.94 | 29.4 | 1.89 | 27.51
| Área de serviço |  | 1 | 2.15 |  | 1.5 | 3.225 | 1.05 | 2.175
|  |  | 1 | 0.8 |  | 1.5 | 1.2 |  | 1.2
|  |  | 2 | 2.4 |  | 1.5 | 7.2 |  | 7.2
| Cozinha (pav. superior) |  | 2 | 7.4 |  | 2.94 | 43.512 | 1.89 | 41.622
|  |  | 2 | 2.15 |  | 2.94 | 12.642 | 3.84 | 8.802
[8 empty] | Total | 204.291
12.2.2 | Reboco tipo paulista de argamassa de cimento, cal hidratada CH1 e areia média ou grossa lavada no traço 1:0.5:6, espessura 25 mm | m2 | Qnt | C (m) | L (m) | H (m) | A(m2) | V(m3) | QUANT. DO SERVIÇO
| Área de reboco = área de chapisco - área de emboço |  |  |  | Área de chapisco | Área de emboço
| Área de reboco |  |  |  | 1494.504 | 204.291 | 1290.213 |  | 1290.213
| Muro fundos e lateral existentes |  |  | 24.25 |  | 3 | 72.75 |  | 72.75
[8 empty] | Total | 1362.963
12.2.3 | Chapisco de argamassa de cimento e areia média ou grossa lavada no traço 1:3, espessura 5mm, com utilização de impermeabilizante | m2 | Qnt | C (m) | L (m) | H (m) | A(m2) | V(m3) | QUANT. DO SERVIÇO
Platibanda Caixas d'água e Platibanda edificação
Área de chapsico = 2x área de alvenaria
| Área de chapisco |  | 2 |  |  |  | 90.777 | Total | 181.554
13 | PISOS INTERNOS E EXTERNOS
13.1 | LASTRO DE CONTRAPISO
13.1.1 | Regularização de base p/ revestimento cerâmico, com argamassa de cimento e areia no traço 1:5, espessura 3cm | m2 | Qnt | C (m) | L (m) | H (m) | A(m2) | V(m3) | QUANT. DO SERVIÇO
Área Externa
| Calçada perímetro da edificação | [5 empty] | 27.24 |  | 27.24
| Rampa | [5 empty] | 4.5 |  | 4.5
Térreo
| Recepção | [5 empty] | 9.45 |  | 9.45
| Sala de atendimento coletivo | [5 empty] | 13.18 |  | 13.18
| Circulação | [5 empty] | 23.8 |  | 23.8
| Sala de atendimento individual 01 | [5 empty] | 8.98 |  | 8.98
| Sala de atendimento individual 02 | [5 empty] | 10.06 |  | 10.06
| Sala Cadastro único | [5 empty] | 17.9 |  | 17.9
| Sala de equipe referenciada | [5 empty] | 17.11 |  | 17.11
| Banheiro PNE masculino | [5 empty] | 3.4 |  | 3.4
| Banheiro PNE feminino | [5 empty] | 3.4 |  | 3.4
| Banheiro masculino | [5 empty] | 3.77 |  | 3.77
| Banheiro feminino | [5 empty] | 3.77 |  | 3.77
| Cozinha | [5 empty] | 10.76 |  | 10.76
| Área de serviço | [5 empty] | 4.84 |  | 4.84
| Primeiro pavimento | [7 empty] | 0
| Escada | [5 empty] | 8.26
| Circulação | [5 empty] | 20.61 |  | 20.61
| Sala de administração | [5 empty] | 13.18 |  | 13.18
| Sala 01 | [5 empty] | 9.45 |  | 9.45
| Sala 02 | [5 empty] | 8.98 |  | 8.98
| Amoxarifado | [5 empty] | 10.06 |  | 10.06
| Sala de reuniões/auditório | [5 empty] | 35.89 |  | 35.89
| Cozinha | [5 empty] | 15.93 |  | 15.93
| Banheiro funcionários | [5 empty] | 3.77 |  | 3.77
| Depósito | [5 empty] | 14.49 |  | 14.49
[8 empty] | Total | 294.52
13.1.2 | Lastro impermeabilizado de concreto não estrutural, espessura de 8cm | m2 | Qnt | C (m) | L (m) | H (m) | A(m2) | V(m3) | QUANT. DO SERVIÇO
Área Externa
| Calçada perímetro da edificação | [5 empty] | 27.24 |  | 27.24
| Rampa | [5 empty] | 4.5 |  | 4.5
[8 empty] | Total | 31.74
13.2 | ACABAMENTOS
13.2.1 | Piso argamassa alta resistência tipo granilite ou equiv de qualidade comprovada, esp de 10mm, com juntas plástica em quadros de 1m, na cor natural, com acabamento anti-derrapante mecanizado, inclusive regularização e=3.0cm | m2 | Qnt | C (m) | L (m) | H (m) | A(m2) | V(m3) | QUANT. DO SERVIÇO
| Calçada perímetro da edificação | [5 empty] | 27.24 |  | 27.24
| Rampa | [5 empty] | 4.5 |  | 4.5
[8 empty] | Total | 31.74
13.2.2 | Piso argamassa alta resistência tipo granilite ou equiv de qualidade comprovada, esp de 10mm, com juntas plástica em quadros de 1m, na cor natural, com acabamento polido mecanizado, inclusive regularização e=3.0cm | m2 | Qnt | C (m) | L (m) | H (m) | A(m2) | V(m3) | QUANT. DO SERVIÇO
Térreo
| Recepção | [5 empty] | 9.45 |  | 9.45
| Sala de atendimento coletivo | [5 empty] | 13.18 |  | 13.18
| Circulação | [5 empty] | 23.8 |  | 23.8
| Sala de atendimento individual 01 | [5 empty] | 8.98 |  | 8.98
| Sala de atendimento individual 02 | [5 empty] | 10.06 |  | 10.06
| Sala Cadastro único | [5 empty] | 17.9 |  | 17.9
| Sala de equipe referenciada | [5 empty] | 17.11 |  | 17.11
| Banheiro PNE masculino | [5 empty] | 3.4 |  | 3.4
| Banheiro PNE feminino | [5 empty] | 3.4 |  | 3.4
| Banheiro masculino | [5 empty] | 3.77 |  | 3.77
| Banheiro feminino | [5 empty] | 3.77 |  | 3.77
| Cozinha | [5 empty] | 10.76 |  | 10.76
| Área de serviço | [5 empty] | 4.84 |  | 4.84
Primeiro pavimento
| Circulação | [5 empty] | 20.61 |  | 20.61
| Sala de administração | [5 empty] | 13.18 |  | 13.18
| Sala 01 | [5 empty] | 9.45 |  | 9.45
| Sala 02 | [5 empty] | 8.98 |  | 8.98
| Amoxarifado | [5 empty] | 10.06 |  | 10.06
| Sala de reuniões/auditório | [5 empty] | 35.89 |  | 35.89
| Cozinha | [5 empty] | 15.93 |  | 15.93
| Banheiro funcionários | [5 empty] | 3.77 |  | 3.77
| Depósito | [5 empty] | 14.49 |  | 14.49
[8 empty] | Total | 262.78
13.2.3 | Porcelanato polido, acabamento acetinado, dim. 60x60cm, ref. de cor CIMENTO CINZA BOLD Potobello/equiv, utilizando dupla colagem de argamassa colante para porcelanato tipo ACIII e rejunte 1mm para porcelanato | m2 | Qnt | C (m) | L (m) | H (m) | A(m2) | V(m3) | QUANT. DO SERVIÇO
Área dos vãos a descontar (m2)
| Banheiro masculino |  | 2 | 2.9 |  | 2.94 | 17.052 |  | 17.052
|  |  | 2 | 1.3 |  | 2.94 | 7.644 | 1.95 | 5.694
| Banheiro feminino |  | 2 | 2.9 |  | 2.94 | 17.052 |  | 17.052
|  |  | 2 | 1.3 |  | 2.94 | 7.644 | 1.95 | 5.694
| Banheiro PNE masculino |  | 2 | 2 |  | 2.94 | 11.76 |  | 11.76
|  |  | 2 | 1.7 |  | 2.94 | 9.996 | 2.37 | 7.626
| Banheiro PNE feminino |  | 2 | 2 |  | 2.94 | 11.76 |  | 11.76
|  |  | 2 | 1.7 |  | 2.94 | 9.996 | 2.37 | 7.626
| Banheiro Funcionários |  | 2 | 2.9 |  | 2.94 | 17.052 |  | 17.052
|  |  | 2 | 1.3 |  | 2.94 | 7.644 | 1.95 | 5.694
| Cozinha |  | 2 | 2.15 |  | 2.94 | 12.642 | 3.87 | 8.772
|  |  | 2 | 5 |  | 2.94 | 29.4 | 1.89 | 27.51
| Área de serviço |  | 1 | 2.15 |  | 1.5 | 3.225 | 1.05 | 2.175
|  |  | 1 | 0.8 |  | 1.5 | 1.2 |  | 1.2
|  |  | 2 | 2.4 |  | 1.5 | 7.2 |  | 7.2
| Cozinha (pav. superior) |  | 2 | 7.4 |  | 2.94 | 43.512 | 1.89 | 41.622
|  |  | 2 | 2.15 |  | 2.94 | 12.642 | 3.84 | 8.802
[8 empty] | Total | 204.291
13.2.4 | Piso em granito preto são gabriel, acabamento polido, com ranhuras antiderrapantes e acabamento em meia esquadria | m2 | Qnt | C (m) | L (m) | H (m) | A(m2) | V(m3) | QUANT. DO SERVIÇO
| Escada (degraus) |  | 16 | 1.22 | 0.3 |  | 5.856 |  | 5.856
| Escada (espelhos) |  | 16 | 1.2 | 0.17 |  | 3.264 |  | 3.264
| Escada (patamar) |  | 1 | 2.4 | 1.2 |  | 2.88 |  | 2.88
[8 empty] | Total | 12
13.3 | DEGRAUS, RODAPÉS, SOLEIRAS E PEITORIS
13.3.1 | Soleira de granito esp. 2 cm e largura de 15 cm | m | Qnt | C (m) | L (m) | H (m) | A(m2) | V(m3) | QUANT. DO SERVIÇO
Térreo
| Banheiro PNE Feminino |  |  | 0.9 |  |  |  |  | 0.9
| Banheiro PNE Masculino |  |  | 0.9 |  |  |  |  | 0.9
| Banheiro Feminino |  |  | 0.7 |  |  |  |  | 0.7
| Banheiro Masculino |  |  | 0.7 |  |  |  |  | 0.7
| Cozinha |  |  | 0.9 |  |  |  |  | 0.9
| Área de Serviço |  |  | 0.7 |  |  |  |  | 0.7
|  |  |  | 1.35 |  |  |  |  | 1.35
| Recepção |  |  | 2 |  |  |  |  | 2
Primeiro Pavimento
| Banheiro de Funcionários |  |  | 0.7 |  |  |  |  | 0.7
| Cozinha |  |  | 0.9 |  |  |  |  | 0.9
[8 empty] | Total | 9.75
13.3.2 | Peitoril de granito cinza polido, 19 cm, esp. 3cm | m | Qnt | C (m) | L (m) | H (m) | A(m2) | V(m3) | QUANT. DO SERVIÇO
Considerando janelas, básculas e chapins
Térreo
| Sala de atendimento coletivo |  | 2 | 2 |  |  |  |  | 4
| Sala de atendimento individual 01 |  | 1 | 2 |  |  |  |  | 2
| Sala de atendimento individual 02 |  | 1 | 2 |  |  |  |  | 2
| Sala Cadastro único |  | 2 | 2 |  |  |  |  | 4
| Sala de equipe referenciada |  | 1 | 2.9 |  |  |  |  | 2.9
| Banheiro PNE masculino |  | 1 | 0.8 |  |  |  |  | 0.8
| Banheiro PNE feminino |  | 1 | 0.8 |  |  |  |  | 0.8
| Banheiro masculino |  | 1 | 0.8 |  |  |  |  | 0.8
| Banheiro feminino |  | 1 | 0.8 |  |  |  |  | 0.8
| Cozinha |  | 1 | 2 |  |  |  |  | 2
Primeiro pavimento
| Sala de administração |  | 2 | 2 |  |  |  |  | 4
| Sala 01 |  | 1 | 2 |  |  |  |  | 2
| Sala 02 |  | 1 | 2 |  |  |  |  | 2
| Almoxarifado |  | 1 | 2 |  |  |  |  | 2
| Sala de reuniões/auditório |  | 4 | 2 |  |  |  |  | 8
| Cozinha |  | 1 | 2 |  |  |  |  | 2
|  |  | 1 | 1.2 |  |  |  |  | 1.2
| Banheiro funcionários |  | 1 | 0.8 |  |  |  |  | 0.8
| Depósito |  | 1 | 2 |  |  |  |  | 2
Área externa
| Muros |  | 1 | 28.79 |  |  |  |  | 28.79
| Platibandas |  | 1 | 1.35 |  |  |  |  | 1.35
|  |  | 1 | 6.05 |  |  |  |  | 6.05
|  |  | 1 | 10.85 |  |  |  |  | 10.85
|  |  | 1 | 7.71 |  |  |  |  | 7.71
|  |  | 1 | 13.75 |  |  |  |  | 13.75
|  |  | 1 | 12.2 |  |  |  |  | 12.2
|  |  | 1 | 8.9 |  |  |  |  | 8.9
|  |  | 1 | 4.65 |  |  |  |  | 4.65
|  |  | 1 | 10.55 |  |  |  |  | 10.55
| Muro baixo sob o Gradil Nylofor |  | 1 | 29.12 |  |  |  |  | 29.12
[8 empty] | Total | 178.02
13.3.3 | Rodapé de granito cinza esp. 2cm, h=7cm, assentado com argamassa de cimento, cal hidratada CH1 e areia no traço 1:0,5:8, incl. rejuntamento com cimento branco | m | Qnt | C (m) | L (m) | H (m) | A(m2) | V(m3) | QUANT. DO SERVIÇO
Área Externa
| Em torno da edificação |  |  | 43.2 |  |  |  |  | 43.2
Térreo
| Recepção |  |  | 8.4 |  |  |  |  | 8.4
| Sala de atendimento coletivo |  |  | 13 |  |  |  |  | 13
| Circulação |  |  | 15.65 |  |  |  |  | 15.65
| Sala de atendimento individual 01 |  |  | 11.2 |  |  |  |  | 11.2
| Sala de atendimento individual 02 |  |  | 12.45 |  |  |  |  | 12.45
| Sala Cadastro único |  |  | 17.95 |  |  |  |  | 17.95
| Sala de equipe referenciada |  |  | 16.7 |  |  |  |  | 16.7
Primeiro pavimento
| Circulação |  |  | 16.45 |  |  |  |  | 16.45
| Sala de administração |  |  | 13.9 |  |  |  |  | 13.9
| Sala 01 |  |  | 11.4 |  |  |  |  | 11.4
| Sala 02 |  |  | 11.2 |  |  |  |  | 11.2
| Almoxarifado |  |  | 12.45 |  |  |  |  | 12.45
| Sala de reuniões/auditório |  |  | 24.05 |  |  |  |  | 24.05
| Depósito |  |  | 14.9 |  |  |  |  | 14.9
[8 empty] | Total | 242.9
13.3.4 | Rodapé de granito Preto São Gabriel esp. 2cm, h=7cm, assentado com argamassa de cimento, cal hidratada CH1 e areia no traço 1:0,5:8, incl. rejuntamento com cimento branco | m | Qnt | C (m) | L (m) | H (m) | A(m2) | V(m3) | QUANT. DO SERVIÇO
| Escada (degraus) |  | 16 | 0.45 |  | 0.07 | 0.504 |  | 0.504
| Escada (patamar) |  | 1 | 4.8 |  | 0.07 | 0.336 |  | 0.336
[8 empty] | Total | 0.84
14 | INSTALAÇÕES HIDRO-SANITÁRIAS
14.1 | ENTRADA DE ÁGUA
14.1.1 | Padrão de entrada d'água com caixa termoplástica para hidrômetro de 3/4" - padrão 1B da CESAN. Instalado embutido na alvenaria. Inclusive tubulação, conexões, registro, tubo camisa e caixa com tampa transparente. Conferir detalhe. | und | Qnt | C (m) | L (m) | H (m) | A(m2) | V(m3) | QUANT. DO SERVIÇO
|  |  | 1 | [5 empty] | 1
[8 empty] | Total | 1
14.2 | PONTOS HIDRO-SANITÁRIOS
14.2.1 | Ponto de água fria (lavatório, tanque, pia de cozinha, etc...) | pt | Qnt | C (m) | L (m) | H (m) | A(m2) | V(m3) | QUANT. DO SERVIÇO
Térreo
| Área externa |  | 2 | [5 empty] | 2
| Recepção |  | 1 | [5 empty] | 1
| Banheiro PNE masculino |  | 3 | [5 empty] | 3
| Banheiro PNE feminino |  | 3 | [5 empty] | 3
| Banheiro feminino |  | 4 | [5 empty] | 4
| Banheiro masculino |  | 4 | [5 empty] | 4
| Circulação |  | 2 | [5 empty] | 2
| Cozinha |  | 2 | [5 empty] | 2
| Área de serviço |  | 2 | [5 empty] | 2
Pavimento superior
| Banheiro funcionários |  | 4 | [5 empty] | 4
| Cozinha |  | 2 | [5 empty] | 2
[8 empty] | Total | 29
14.2.2 | Ponto para esgoto primário (vaso sanitário) | pt | Qnt | C (m) | L (m) | H (m) | A(m2) | V(m3) | QUANT. DO SERVIÇO
Térreo
| Banheiro PNE masculino |  | 1 | [5 empty] | 1
| Banheiro PNE feminino |  | 1 | [5 empty] | 1
| Banheiro feminino |  | 1 | [5 empty] | 1
| Banheiro masculino |  | 1 | [5 empty] | 1
Pavimento superior
| Banheiro funcionários |  | 1 | [5 empty] | 1
[8 empty] | Total | 5
14.2.3 | Ponto para esgoto secundário (pia, lavatório, mictório, tanque, bidê, etc...) | pt | Qnt | C (m) | L (m) | H (m) | A(m2) | V(m3) | QUANT. DO SERVIÇO
Térreo
| Banheiro PNE masculino |  | 1 | [5 empty] | 1
| Banheiro PNE feminino |  | 1 | [5 empty] | 1
| Banheiro feminino |  | 1 | [5 empty] | 1
| Banheiro masculino |  | 1 | [5 empty] | 1
| Circulação |  | 2 | [5 empty] | 2
| Cozinha |  | 1 | [5 empty] | 1
| Área de serviço |  | 2 | [5 empty] | 2
Pavimento superior
| Banheiro funcionários |  | 1 | [5 empty] | 1
| Cozinha |  | 2 | [5 empty] | 2
[8 empty] | Total | 12
14.2.4 | Ponto para caixa sifonada, inclusive caixa sifonada pvc 150x150x50mm com grelha em aço inox | und | Qnt | C (m) | L (m) | H (m) | A(m2) | V(m3) | QUANT. DO SERVIÇO
Térreo
| Banheiro PNE masculino |  | 1 | [5 empty] | 1
| Banheiro PNE feminino |  | 1 | [5 empty] | 1
| Banheiro feminino |  | 2 | [5 empty] | 2
| Banheiro masculino |  | 2 | [5 empty] | 2
| Circulação |  | 1 | [5 empty] | 1
| Cozinha |  | 1 | [5 empty] | 1
| Área de serviço |  | 1 | [5 empty] | 1
Pavimento superior
| Banheiro funcionários |  | 2 | [5 empty] | 2
| Cozinha |  | 1 | [5 empty] | 1
[8 empty] | Total | 12
14.3 | TUBULAÇÃO DE LIGAÇÃO DE CAIXAS
14.3.1 | Tubo PVC rígido para esgoto no diâmetro de 100mm incluindo escavação e aterro com areia | m | Qnt | C (m) | L (m) | H (m) | A(m2) | V(m3) | QUANT. DO SERVIÇO
| Caixa de Gordura até a Caixa de Inspeção 01 |  |  | 1.02 |  |  |  |  | 1.02
| Caixa de Inspeção 01 até a Caixa de Inspeção 02 |  |  | 3.86 |  |  |  |  | 3.86
| Caixa de Inspeção 02 até a Rua Pedro Zangrande |  |  | 7.2 |  |  |  |  | 7.2
[8 empty] | Total | 12.08
14.4 | CAIXAS EMPREGANDO ARGAMASSA DE CIMENTO, CAL E AREIA
14.4.1 | Caixas de inspeção de alv. blocos concreto 9x19x39cm, dim, 60x60cm e Hmáx = 1m, com tampa de conc. esp. 5cm, lastro de conc. esp. 10cm, revest intern. c/ chapisco e reboco impermeabilizado, incl. escavação, reaterro e enchimento | und | Qnt | C (m) | L (m) | H (m) | A(m2) | V(m3) | QUANT. DO SERVIÇO
| Caixas de inspeção |  | 2 | [5 empty] | 2
[8 empty] | Total | 2
14.4.2 | Caixa de gordura de alv. bloco concreto 9x19x39cm, dim.60x60cm e Hmáx=1m, com tampa em concreto esp.5cm, lastro concreto esp.10cm, revestida intern. c/ chapisco e reboco impermeab, escavação, reaterro e parede interna em concreto | und | Qnt | C (m) | L (m) | H (m) | A(m2) | V(m3) | QUANT. DO SERVIÇO
| Caixa de gordura |  | 1 | [5 empty] | 1
[8 empty] | Total | 1
14.5 | REDE DE ÁGUA FRIA - TUBOS SOLDÁVEIS DE PVC
14.5.1 | Tubo de PVC rígido soldável marrom, diâm. 20mm (1/2"), inclusive conexões | m | Qnt | C (m) | L (m) | H (m) | A(m2) | V(m3) | QUANT. DO SERVIÇO
Térreo
| Drenos Ares Condicionados |  |  | 29.19 |  |  |  |  | 29.19
Pavimento superior
| Drenos Ares Condicionados |  |  | 31.99 |  |  |  |  | 31.99
[8 empty] | Total | 61.18
14.5.2 | Tubo de PVC rígido soldável marrom, diâm. 25mm (3/4"), inclusive conexões | m | Qnt | C (m) | L (m) | H (m) | A(m2) | V(m3) | QUANT. DO SERVIÇO
| Alimentação Reservatórios |  |  | 19.63 |  |  |  |  | 19.63
| AF1 (vertical) |  |  | 5.12 |  |  |  |  | 5.12
| AF2 (vertical) |  |  | 5.12 |  |  |  |  | 5.12
| AF3 (vertical) |  |  | 5.12 |  |  |  |  | 5.12
| AF4 (vertical) |  |  | 5.12 |  |  |  |  | 5.12
| AF5 (vertical) |  |  | 5.12 |  |  |  |  | 5.12
| AF6 (vertical) |  |  | 5.12 |  |  |  |  | 5.12
| AF7 (vertical) |  |  | 5.12 |  |  |  |  | 5.12
| AF8 (vertical) |  |  | 5.12 |  |  |  |  | 5.12
| Banheiro PNE feminino |  |  | 5.92 |  |  |  |  | 5.92
| Banheiro PNE masculino |  |  | 5.92 |  |  |  |  | 5.92
| Banheiro feminino |  |  | 6.69 |  |  |  |  | 6.69
| Banheiro masculino |  |  | 6.84 |  |  |  |  | 6.84
| Banheiro funcionários |  |  | 5.39 |  |  |  |  | 5.39
| Cozinha (pavimento superior) |  |  | 1.69 |  |  |  |  | 1.69
| Cozinha (térreo) |  |  | 3 |  |  |  |  | 3
| Área de Serviço |  |  | 2.5 |  |  |  |  | 2.5
| Jardim |  |  | 1.55 |  |  |  |  | 1.55
| Recepção |  |  | 1.55 |  |  |  |  | 1.55
[8 empty] | Total | 101.64
14.5.3 | Tubo de PVC rigido soldável marrom, diâm. 32mm (1"), inclusive conexões | m | Qnt | C (m) | L (m) | H (m) | A(m2) | V(m3) | QUANT. DO SERVIÇO
| Distribuição para as AF's |  |  | 29.86 |  |  |  |  | 29.86
| Limpeza e Extravasor |  |  | 22.19 |  |  |  |  | 22.19
[8 empty] | Total | 52.05
14.6 | REDE DE ESGOTO - TUBOS DE PVC
14.6.1 | Tubo de PVC rígido soldável branco, para esgoto, diâmetro 40mm (1 1/2"), inclusive conexões | m | Qnt | C (m) | L (m) | H (m) | A(m2) | V(m3) | QUANT. DO SERVIÇO
Térreo
| Drenos Ares Condicionados |  |  | 9.56 |  |  |  |  | 9.56
| Circulação |  |  | 2.21 |  |  |  |  | 2.21
| Banheiro Masculino P.N.E. |  |  | 1.63 |  |  |  |  | 1.63
| Banheiro Feminino P.N.E. |  |  | 1.98 |  |  |  |  | 1.98
| Banheiro Feminino |  |  | 1.86 |  |  |  |  | 1.86
| Banheiro Masculino |  |  | 1.86 |  |  |  |  | 1.86
| Pavimento superior | [7 empty] | 0
| Drenos Ares Condicionados |  |  | 13.21 |  |  |  |  | 13.21
| Banheiro Funcionários |  |  | 2.36 |  |  |  |  | 2.36
[8 empty] | Total | 34.67
14.6.2 | Tubo de PVC rígido soldável branco, para esgoto, diâmetro 50mm (2"), inclusive conexões | m | Qnt | C (m) | L (m) | H (m) | A(m2) | V(m3) | QUANT. DO SERVIÇO
Térreo
| Área de Serviço |  |  | 5.38 |  |  |  |  | 5.38
| Cozinha |  |  | 6.27 |  |  |  |  | 6.27
| Pavimento superior | [7 empty] | 0
| Cozinha |  |  | 1.25 |  |  |  |  | 1.25
| Tubo de Queda 02 (vertical) |  |  | 3.06 |  |  |  |  | 3.06
| Tubo de Ventilação 01 |  |  | 7 |  |  |  |  | 7
| Tubo de Ventilação 02 |  |  | 7.5 |  |  |  |  | 7.5
[8 empty] | Total | 30.46
14.6.3 | Tubo de PVC rígido soldável branco, para esgoto, diâmetro 100mm (4"), inclusive conexões | m | Qnt | C (m) | L (m) | H (m) | A(m2) | V(m3) | QUANT. DO SERVIÇO
Térreo
| Banheiro PNE feminino até a Caixa de Inspeção 02 |  |  | 1.2 |  |  |  |  | 1.2
| Banheiro PNE masculino até a Caixa de Inspeção 02 |  |  | 1.6 |  |  |  |  | 1.6
| Banheiro feminino até a Caixa de Inspeção 02 |  |  | 4.92 |  |  |  |  | 4.92
| Banheiro masculino até a Caixa de Inspeção 01 |  |  | 2.41 |  |  |  |  | 2.41
| Cozinha até a Caixa de Inspeção 01 |  |  | 2.5 |  |  |  |  | 2.5
| Pavimento superior | [7 empty] | 0
| Banheiro funcionários até Tubo de Queda 01 |  |  | 1 |  |  |  |  | 1
| Tubo de Queda 01 (vertical) |  |  | 3.06 |  |  |  |  | 3.06
[8 empty] | Total | 16.69
14.6.4 | Tubo de PVC rígido soldável branco, para esgoto, diâmetro 150mm (6"), inclusive conexões | m | Qnt | C (m) | L (m) | H (m) | A(m2) | V(m3) | QUANT. DO SERVIÇO
| Água Pluvial 01 (vertical) |  |  | 9.5 |  |  |  |  | 9.5
| Água Pluvial 02 (vertical) |  |  | 2.3 |  |  |  |  | 2.3
| Água Pluvial 03 (vertical) |  |  | 9.5 |  |  |  |  | 9.5
[8 empty] | Total | 21.3
14.7 | CAIXAS DE PVC / EQUIPAMENTOS
14.7.1 | Torneira de bóia de PVC, diâm. 1" (25mm) | und | Qnt | C (m) | L (m) | H (m) | A(m2) | V(m3) | QUANT. DO SERVIÇO
| Caixa d'água de 1.000L |  | 1 | [5 empty] | 1
| Caixa d'água de 1.500L |  | 1 | [5 empty] | 1
[8 empty] | Total | 2
14.7.2 | Adaptador de PVC com flanges livres para caixa d'água de 25mmx3/4" | und | Qnt | C (m) | L (m) | H (m) | A(m2) | V(m3) | QUANT. DO SERVIÇO
| Alimentação |  | 2 | [5 empty] | 2
| Ligação entre as caixas d'água |  | 2 | [5 empty] | 2
[8 empty] | Total | 4
14.7.3 | Adaptador de PVC com flanges livres para caixa d'água de 32mmx1" | und | Qnt | C (m) | L (m) | H (m) | A(m2) | V(m3) | QUANT. DO SERVIÇO
| Limpeza e extravasor |  | 2 | [5 empty] | 2
| Distribuição caixa d'água 01 |  | 1 | [5 empty] | 1
| Distribuição caixa d'água 02 |  | 1 | [5 empty] | 1
[8 empty] | Total | 4
15 | 15 INSTALAÇÕES ELÉTRICAS
15.1 | QUADRO DE DISTRIBUIÇÃO
15.1.1 | Quadro de distribuição de energia, de embutir, com 24 divisões modulares, com barramento | und | Qnt | C (m) | L (m) | H (m) | A(m2) | V(m3) | QUANT. DO SERVIÇO
| Conforme Projeto elétrico |  | 2 | [5 empty] | 2
[8 empty] | Total | 2
15.2 | CAIXAS DE PASSAGEM
15.2.1 | Caixa de embutir marca de referência Tigreflex, 4x2" | und | Qnt | C (m) | L (m) | H (m) | A(m2) | V(m3) | QUANT. DO SERVIÇO
Projeto elétrico
Área externa
| Arandelas |  | 11 | [5 empty] | 11
Térreo
| Recepção |  | 3 | [5 empty] | 3
| Sala de atendimento coletivo |  | 3 | [5 empty] | 3
| Circulação |  | 4 | [5 empty] | 4
| Sala de atendimento individual 01 |  | 2 | [5 empty] | 2
| Sala de atendimento individual 02 |  | 3 | [5 empty] | 3
| Sala Cadastro único |  | 5 | [5 empty] | 5
| Sala de equipe referenciada |  | 6 | [5 empty] | 6
| Banheiro PNE masculino |  | 1 | [5 empty] | 1
| Banheiro PNE feminino |  | 1 | [5 empty] | 1
| Banheiro masculino |  | 1 | [5 empty] | 1
| Banheiro feminino |  | 1 | [5 empty] | 1
| Cozinha |  | 3 | [5 empty] | 3
| Área de serviço |  | 2 | [5 empty] | 2
| Primeiro pavimento | [7 empty] | 0
| Escada |  | 2 | [5 empty] | 2
| Plataforma elevatória |  | 1 | [5 empty] | 1
| Circulação |  | 3 | [5 empty] | 3
| Sala de administração |  | 4 | [5 empty] | 4
| Sala 01 |  | 3 | [5 empty] | 3
| Sala 02 |  | 3 | [5 empty] | 3
| Amoxarifado |  | 3 | [5 empty] | 3
| Sala de reuniões/auditório |  | 5 | [5 empty] | 5
| Cozinha |  | 5 | [5 empty] | 5
| Banheiro funcionários |  | 1 | [5 empty] | 1
| Depósito |  | 4 | [5 empty] | 4
0
| Caixas intermediárias |  | 11 | [5 empty] | 11
0
| Cobertura |  | 4 | [5 empty] | 4
0
| Projeto rede estruturada |  | 30 | [5 empty] | 30
[8 empty] | Total | 125
15.2.2 | Caixa de embutir marca de referência Tigreflex, 4x4" | und | Qnt | C (m) | L (m) | H (m) | A(m2) | V(m3) | QUANT. DO SERVIÇO
Projeto elétrico
Caixas para Ar condicionado/Chuveiro/Passagem
| Recepção |  | 1 | [5 empty] | 1
| Sala de atendimento coletivo |  | 1 | [5 empty] | 1
| Sala de atendimento individual 01 |  | 1 | [5 empty] | 1
| Sala de atendimento individual 02 |  | 1 | [5 empty] | 1
| Sala Cadastro único |  | 1 | [5 empty] | 1
| Sala de equipe referenciada |  | 1 | [5 empty] | 1
| Banheiro masculino |  | 1 | [5 empty] | 1
| Banheiro feminino |  | 1 | [5 empty] | 1
| Plataforma elevatória |  | 1 | [5 empty] | 1
Primeiro pavimento
| Sala de administração |  | 1 | [5 empty] | 1
| Sala 01 |  | 1 | [5 empty] | 1
| Sala 02 |  | 1 | [5 empty] | 1
| Amoxarifado |  | 1 | [5 empty] | 1
| Sala de reuniões/auditório |  | 2 | [5 empty] | 2
| Banheiro funcionários |  | 1 | [5 empty] | 1
| Depósito |  | 1 | [5 empty] | 1
0
| Cobertura |  | 1 | [5 empty] | 1
0
| Projeto rede estruturada |  | 4 | [5 empty] | 4
[8 empty] | Total | 22
15.2.3 | Caixa sextavada em PVC de 3x3x1 1/2", marca de referência Tigreflex | und | Qnt | C (m) | L (m) | H (m) | A(m2) | V(m3) | QUANT. DO SERVIÇO
Conforme projeto elétrico
Térreo
| Recepção |  | 1 | [5 empty] | 1
| Sala de atendimento coletivo |  | 2 | [5 empty] | 2
| Circulação |  | 4 | [5 empty] | 4
| Sala de atendimento individual 01 |  | 1 | [5 empty] | 1
| Sala de atendimento individual 02 |  | 1 | [5 empty] | 1
| Sala Cadastro único |  | 2 | [5 empty] | 2
| Sala de equipe referenciada |  | 2 | [5 empty] | 2
| Banheiro PNE masculino |  | 1 | [5 empty] | 1
| Banheiro PNE feminino |  | 1 | [5 empty] | 1
| Banheiro masculino |  | 1 | [5 empty] | 1
| Banheiro feminino |  | 1 | [5 empty] | 1
| Cozinha |  | 2 | [5 empty] | 2
| Área de serviço |  | 1 | [5 empty] | 1
| Primeiro pavimento | [7 empty] | 0
| Escada |  | 1 | [5 empty] | 1
| Circulação |  | 4 | [5 empty] | 4
| Sala de administração |  | 2 | [5 empty] | 2
| Sala 01 |  | 1 | [5 empty] | 1
| Sala 02 |  | 1 | [5 empty] | 1
| Amoxarifado |  | 1 | [5 empty] | 1
| Sala de reuniões/auditório |  | 4 | [5 empty] | 4
| Cozinha |  | 3 | [5 empty] | 3
| Banheiro funcionários |  | 1 | [5 empty] | 1
| Depósito |  | 2 | [5 empty] | 2
| Poço Plataforma Elevatória |  | 1 | [5 empty] | 1
| Projeto de lógica |  | 3 | [5 empty] | 3
[8 empty] | Total | 44
15.3 | COMPOSIÇÕES INTERMEDIÁRIAS P/ ELÉTRICA
15.3.1 | Fita isolante em rolo de 19mm x 20 m, número 33 Scoth ou equivalente | unid | Qnt | C (m) | L (m) | H (m) | A(m2) | V(m3) | QUANT. DO SERVIÇO
|  |  | 1 | [5 empty] | 1
[8 empty] | Total | 1
15.4 | ELETRODUTOS E CONEXÕES
15.4.1 | Eletroduto flexível corrugado 3/4" , marca de referência TIGRE | m | Qnt | C (m) | L (m) | H (m) | A(m2) | V(m3) | QUANT. DO SERVIÇO
| Conforme Projeto elétrico |  |  | 504.1 |  |  |  |  | 504.1
[8 empty] | Total | 504.1
15.4.2 | Eletroduto flexível corrugado 1", marca de referência TIGRE | m | Qnt | C (m) | L (m) | H (m) | A(m2) | V(m3) | QUANT. DO SERVIÇO
| Projeto elétrico |  |  | 40.3 |  |  |  |  | 40.3
| Projeto rede estruturada |  |  | 350 |  |  |  |  | 350
[8 empty] | Total | 390.3
15.5 | CHAVES, FUSIVEIS E DISJUNTORES
15.5.1 | Mini-Disjuntor monopolar 13 A, curva C - 5KA 220/127VCA (NBR IEC 60947-2), Ref. Siemens, GE, Schneider ou equivalente | und | Qnt | C (m) | L (m) | H (m) | A(m2) | V(m3) | QUANT. DO SERVIÇO
| Conforme Projeto elétrico |  | 5 | [5 empty] | 5
[8 empty] | Total | 5
15.5.2 | Mini-Disjuntor monopolar 16 A, curva C - 5KA 220/127VCA (NBR IEC 60947-2), Ref. Siemens, GE, Schneider ou equivalente | und | Qnt | C (m) | L (m) | H (m) | A(m2) | V(m3) | QUANT. DO SERVIÇO
| Conforme Projeto elétrico |  | 7 | [5 empty] | 7
[8 empty] | Total | 7
15.5.3 | Mini-Disjuntor bipolar 16 A, curva C - 5KA 220/127VCA (NBR IEC 60947-2), Ref. Siemens, GE, Schneider ou equivalente | und | Qnt | C (m) | L (m) | H (m) | A(m2) | V(m3) | QUANT. DO SERVIÇO
| Conforme Projeto elétrico |  | 12 | [5 empty] | 12
[8 empty] | Total | 12
15.5.4 | Mini-Disjuntor bipolar 25 A, curva C - 5KA 220/127VCA (NBR IEC 60947-2), Ref. Siemens, GE, Schneider ou equivalente | und | Qnt | C (m) | L (m) | H (m) | A(m2) | V(m3) | QUANT. DO SERVIÇO
| Conforme Projeto elétrico |  | 4 | [5 empty] | 4
[8 empty] | Total | 4
15.5.5 | Dispositivo de proteção contra surto (DPS) bipolar, tensão nominal máxima 275VCA, corente de surto máxima 40KA. | und | Qnt | C (m) | L (m) | H (m) | A(m2) | V(m3) | QUANT. DO SERVIÇO
| 01 para cada fase + neutro |  | 4 | [5 empty] | 4
| Conforme Projeto elétrico | [6 empty] | Total | 4
15.5.6 | Mini-Disjuntor tripolar 63 A, curva C - 5KA 220/127VCA (NBR IEC 60947-2), Ref. Siemens, GE, Schneider ou equivalente | und | Qnt | C (m) | L (m) | H (m) | A(m2) | V(m3) | QUANT. DO SERVIÇO
| Conforme Projeto elétrico |  | 1 | [5 empty] | 1
[8 empty] | Total | 1
15.5.7 | Mini-Disjuntor tripolar 125 A, curva C - 5KA 220/127VCA (NBR IEC 60947-2), Ref. Siemens, GE, Schneider ou equivalente | und | Qnt | C (m) | L (m) | H (m) | A(m2) | V(m3) | QUANT. DO SERVIÇO
| Conforme Projeto elétrico |  | 1 | [5 empty] | 1
[8 empty] | Total | 1
15.6 | FIOS E CABOS
15.6.1 | Fio de cobre termoplástico, com isolamento para 750V, seção de 1.5 mm2 | m | Qnt | C (m) | L (m) | H (m) | A(m2) | V(m3) | QUANT. DO SERVIÇO
| Conforme Projeto elétrico |  |  | 664.3 |  |  |  |  | 664.3
[8 empty] | Total | 664.3
15.6.2 | Fio de cobre termoplástico, com isolamento para 750V, seção de 2.5 mm2 | m | Qnt | C (m) | L (m) | H (m) | A(m2) | V(m3) | QUANT. DO SERVIÇO
| Conforme Projeto elétrico |  |  | 1285 |  |  |  |  | 1285
[8 empty] | Total | 1285
15.6.3 | Fio ou cabo de cobre termoplástico, com isolamento para 750V, seção de 4.0 mm2 | m | Qnt | C (m) | L (m) | H (m) | A(m2) | V(m3) | QUANT. DO SERVIÇO
| Conforme Projeto elétrico |  |  | 76.7 |  |  |  |  | 76.7
[8 empty] | Total | 76.7
15.6.4 | Fio ou cabo de cobre termoplástico, com isolamento para 750V, seção de 6.0 mm2 | m | Qnt | C (m) | L (m) | H (m) | A(m2) | V(m3) | QUANT. DO SERVIÇO
| Conforme Projeto elétrico |  |  | 69.3 |  |  |  |  | 69.3
[8 empty] | Total | 69.3
15.6.5 | Fio ou cabo de cobre termoplástico, com isolamento para 750V, seção de 16.0 mm2 | m | Qnt | C (m) | L (m) | H (m) | A(m2) | V(m3) | QUANT. DO SERVIÇO
| Conforme Projeto elétrico |  |  | 34.1 |  |  |  |  | 34.1
[8 empty] | Total | 34.1
15.6.6 | Cabo de cobre termoplástico, com isolamento para 1000V, seção de 50 mm2 | m | Qnt | C (m) | L (m) | H (m) | A(m2) | V(m3) | QUANT. DO SERVIÇO
| Conforme Projeto elétrico |  |  | 66.8 |  |  |  |  | 66.8
[8 empty] | Total | 66.8
15.7 | SERVIÇOS DIVERSOS
15.7.1 | Bucha e arruela de alumínio fundido diâmetro 20mm (3/4") | unid | Qnt | C (m) | L (m) | H (m) | A(m2) | V(m3) | QUANT. DO SERVIÇO
| Conforme Projeto elétrico |  | 7 | [5 empty] | 7
[8 empty] | Total | 7
15.7.2 | Bucha e arruela de alumínio fundido diâmetro 40mm (1 1/2") | unid | Qnt | C (m) | L (m) | H (m) | A(m2) | V(m3) | QUANT. DO SERVIÇO
| Conforme Projeto elétrico |  | 3 | [5 empty] | 3
[8 empty] | Total | 3
15.8 | PADRAO DE ENTRADA DE ENERGIA - NORTEC-01 - ESCELSA
15.8.1 | Padrão de entrada de energia elétrica, trifásico, entrada aérea, a 4 fios, carga instalada em muro de 57001 até 75000W - 220/127V | und | Qnt | C (m) | L (m) | H (m) | A(m2) | V(m3) | QUANT. DO SERVIÇO
| Conforme Projeto elétrico |  | 1 | [5 empty] | 1
[8 empty] | Total | 1
16 | OUTRAS INSTALAÇÕES
16.1 | INSTALAÇÃO DE TELEFONE
16.1.1 | Caixa de telefone em chapa de aço padrão TELEBRAS do tipo CIE-4 600x600x120 mm | und | Qnt | C (m) | L (m) | H (m) | A(m2) | V(m3) | QUANT. DO SERVIÇO
| Conforme Projeto de Rede estruturada |  | 1 | [5 empty] | 1
[8 empty] | Total | 1
16.1.2 | Caixa para telefone padrão TELEMAR, dim. 1070 x 520 x 500 mm, com tampa de ferro tipo R2, assentada com argamassa de cimento, cal e areia | und | Qnt | C (m) | L (m) | H (m) | A(m2) | V(m3) | QUANT. DO SERVIÇO
| Conforme Projeto de Rede estruturada |  | 1 | [5 empty] | 1
[8 empty] | Total | 1
16.1.3 | Tomada para telefone com conector RJ 11 | und | Qnt | C (m) | L (m) | H (m) | A(m2) | V(m3) | QUANT. DO SERVIÇO
| Conforme Projeto de Rede estruturada |  | 3 | [5 empty] | 3
[8 empty] | Total | 3
16.2 | INSTALAÇÃO DE INCÊNDIO
16.2.1 | Extintor de incêndio portátil de pó químico ABC com capacidade 2A-20B:C (4 kg), inclusive suporte para fixação, EXCLUSIVE placa sinalizadora em PVC fotoluminescente | und | Qnt | C (m) | L (m) | H (m) | A(m2) | V(m3) | QUANT. DO SERVIÇO
| Conforme Projeto de Incêndio |  | 2 | [5 empty] | 2
[8 empty] | Total | 2
16.2.2 | Placa de sinalização de segurança CODIGO 14 - 315/158(NBR 13.434); CÓDIGO S3(NT 14/2010-ES) ("SAIDA DE EMERGÊNCIA" - seta vertical) | und | Qnt | C (m) | L (m) | H (m) | A(m2) | V(m3) | QUANT. DO SERVIÇO
| Conforme Projeto de Incêndio |  | 11 | [5 empty] | 11
[8 empty] | Total | 11
16.2.3 | Ponto para iluminação de emergência completo, inclusive bloco autônomo de iluminação 2x9W com tomada universal | und | Qnt | C (m) | L (m) | H (m) | A(m2) | V(m3) | QUANT. DO SERVIÇO
| Conforme Projeto de Incêndio |  | 7 | [5 empty] | 7
[8 empty] | Total | 7
16.3 | INSTALAÇÃO DE REDE LÓGICA
16.3.1 | Espelho 4" x 2" com conector RJ 45 fêmea CAT. 6e | und | Qnt | C (m) | L (m) | H (m) | A(m2) | V(m3) | QUANT. DO SERVIÇO
Térreo
| Recepção |  | 2 | [5 empty] | 2
| Sala Atendimento Coletivo |  | 2 | [5 empty] | 2
| Sala Atendimento Individual 01 |  | 2 | [5 empty] | 2
| Sala Atendimento Individual 02 |  | 2 | [5 empty] | 2
| Sala Cadastro Único |  | 2 | [5 empty] | 2
| Sala Equipe Referenciada |  | 4 | [5 empty] | 4
| Circulação |  | 1 | [5 empty] | 1
1º Pavimento
| Sala administração |  | 2 | [5 empty] | 2
| Sala 01 |  | 1 | [5 empty] | 1
| Sala 02 |  | 2 | [5 empty] | 2
| Almoxarifado |  | 1 | [5 empty] | 1
| Auditório / Sala de Reuniões |  | 1 | [5 empty] | 1
| Depósito |  | 2 | [5 empty] | 2
[8 empty] | Total | 24
16.3.2 | Conector RJ 45 macho | und | Qnt | C (m) | L (m) | H (m) | A(m2) | V(m3) | QUANT. DO SERVIÇO
Térreo
| Recepção |  | 2 | [5 empty] | 2
| Sala Atendimento Coletivo |  | 2 | [5 empty] | 2
| Sala Atendimento Individual 01 |  | 2 | [5 empty] | 2
| Sala Atendimento Individual 02 |  | 2 | [5 empty] | 2
| Sala Cadastro Único |  | 2 | [5 empty] | 2
| Sala Equipe Referenciada |  | 4 | [5 empty] | 4
| Circulação |  | 1 | [5 empty] | 1
1º Pavimento
| Sala administração |  | 2 | [5 empty] | 2
| Sala 01 |  | 1 | [5 empty] | 1
| Sala 02 |  | 2 | [5 empty] | 2
| Almoxarifado |  | 1 | [5 empty] | 1
| Auditório / Sala de Reuniões |  | 1 | [5 empty] | 1
| Depósito |  | 2 | [5 empty] | 2
[8 empty] | Total | 24
17 | APARELHOS HIDRO-SANITÁRIOS
17.1 | LOUÇAS
17.1.1 | Lavatório de Canto ref. L101 DECA ou equivalente, inclusive válvula, sifão e engates cromados, exclusive torneira | und | Qnt | C (m) | L (m) | H (m) | A(m2) | V(m3) | QUANT. DO SERVIÇO
| Banheiro PNE masculino |  | 1 | [5 empty] | 1
| Banheiro PNE feminino |  | 1 | [5 empty] | 1
[8 empty] | Total | 2
17.1.2 | Bacia sifonada de louça branca sem abertura frontal para portadores de necessidades especiais, Vogue Plus Conforto - Linha Conforto, mod P510, incl. assento poliester, ref.AP51,marca de ref. Deca ou equivalente, sem abertura frontal | und | Qnt | C (m) | L (m) | H (m) | A(m2) | V(m3) | QUANT. DO SERVIÇO
| Banheiro PNE masculino |  | 1 | [5 empty] | 1
| Banheiro PNE feminino |  | 1 | [5 empty] | 1
[8 empty] | Total | 2
17.1.3 | Cuba louça branca oval, de embutir, Mod. L37, marca de ref. Deca incl. válvula e sifão, exclusive torneira. | und | Qnt | C (m) | L (m) | H (m) | A(m2) | V(m3) | QUANT. DO SERVIÇO
| Banheiro masculino |  | 1 | [5 empty] | 1
| Banheiro feminino |  | 1 | [5 empty] | 1
| Banheiro funcionários |  | 1 | [5 empty] | 1
[8 empty] | Total | 3
17.1.4 | Bacia sanitária de louça branca, com caixa acoplada duplo acionamento, marca de ref. Deca Linha Ravena ou equivalente, inclusive assento plástico e acessórios de fixação | und | Qnt | C (m) | L (m) | H (m) | A(m2) | V(m3) | QUANT. DO SERVIÇO
| Banheiro masculino |  | 1 | [5 empty] | 1
| Banheiro feminino |  | 1 | [5 empty] | 1
| Banheiro funcionários |  | 1 | [5 empty] | 1
[8 empty] | Total | 3
17.2 | BANCADAS
17.2.1 | Bancada de granito com espessura de 2 cm | m2 | Qnt | C (m) | L (m) | H (m) | A(m2) | V(m3) | QUANT. DO SERVIÇO
| Banheiro masculino |  | 1 | 1 | 0.5 |  | 0.5 |  | 0.5
| Banheiro feminino |  | 1 | 1 | 0.5 |  | 0.5 |  | 0.5
| Banheiro funcionários |  | 1 | 1 | 0.5 |  | 0.5 |  | 0.5
| Cozinha térreo |  | 1 | 2.15 | 0.6 |  | 1.29 |  | 1.29
|  |  | 2 | 0.6 | 0.6 |  | 0.72 |  | 0.72
| Cozinha pav. superior |  | 1 | 2.15 | 0.6 |  | 1.29 |  | 1.29
|  |  | 2 | 0.6 | 0.6 |  | 0.72 |  | 0.72
| Bancada refeições (Cozinha pav. superior) |  | 1 |  |  |  | 1.82 |  | 1.82
[8 empty] | Total | 7.34
17.3 | TORNEIRAS, REGISTROS, VÁLVULAS E METAIS
17.3.1 | Torneira pressão cromada diâm. 1/2" para lavatório, marcas de referência Fabrimar, Deca ou Docol | und | Qnt | C (m) | L (m) | H (m) | A(m2) | V(m3) | QUANT. DO SERVIÇO
| Banheiro masculino |  | 1 | [5 empty] | 1
| Banheiro feminino |  | 1 | [5 empty] | 1
| Banheiro funcionários |  | 1 | [5 empty] | 1
| Banheiros PNE masculino e feminino | [7 empty] | 2
[8 empty] | Total | 5
17.3.2 | Torneira para tanque, marcas de referência Fabrimar, Deca ou Docol. | und | Qnt | C (m) | L (m) | H (m) | A(m2) | V(m3) | QUANT. DO SERVIÇO
| Área de serviço |  | 1 | [5 empty] | 1
[8 empty] | Total | 1
17.3.3 | Torneira para jardim de 3/4" marcas de referência Fabrimar, Deca ou Docol | und | Qnt | C (m) | L (m) | H (m) | A(m2) | V(m3) | QUANT. DO SERVIÇO
| Área externa |  | 2 | [5 empty] | 2
[8 empty] | Total | 2
17.3.4 | Torneira pressão cromada diam. 1/2" para pia, marcas de referência Fabrimar, Deca ou Docol | und | Qnt | C (m) | L (m) | H (m) | A(m2) | V(m3) | QUANT. DO SERVIÇO
| Cozinha térreo |  | 1 | [5 empty] | 1
| Cozinha pav. superior |  | 1 | [5 empty] | 1
[8 empty] | Total | 2
17.3.5 | Registro de pressão com canopla cromada diam. 20mm (3/4"), marcas de referência Fabrimar, Deca ou Docol | und | Qnt | C (m) | L (m) | H (m) | A(m2) | V(m3) | QUANT. DO SERVIÇO
| Banheiro masculino |  | 1 | [5 empty] | 1
| Banheiro feminino |  | 1 | [5 empty] | 1
| Banheiro funcionários |  | 1 | [5 empty] | 1
[8 empty] | Total | 3
17.3.6 | Registro de gaveta bruto diam. 25mm (1") | und | Qnt | C (m) | L (m) | H (m) | A(m2) | V(m3) | QUANT. DO SERVIÇO
| Alimentação |  | 2 | [5 empty] | 2
| Ligação entre as caixas d'água |  | 1 | [5 empty] | 1
[8 empty] | Total | 3
17.3.7 | Registro de gaveta bruto diam. 32mm (11/4") | und | Qnt | C (m) | L (m) | H (m) | A(m2) | V(m3) | QUANT. DO SERVIÇO
| Limpeza e extravasor |  | 2 | [5 empty] | 2
| Distribuição caixa d'água 01 |  | 1 | [5 empty] | 1
| Distribuição caixa d'água 02 |  | 1 | [5 empty] | 1
[8 empty] | Total | 4
17.3.8 | Registro de gaveta com canopla cromada diam. 25mm (1"), marcas de referência Fabrimar, Deca ou Docol | und | Qnt | C (m) | L (m) | H (m) | A(m2) | V(m3) | QUANT. DO SERVIÇO
| Recepção |  | 1 | [5 empty] | 1
| Banheiro PNE masculino |  | 1 | [5 empty] | 1
| Banheiro PNE feminino |  | 1 | [5 empty] | 1
| Banheiro masculino |  | 1 | [5 empty] | 1
| Banheiro feminino |  | 1 | [5 empty] | 1
| Banheiro funcionários |  | 1 | [5 empty] | 1
| Cozinha térreo |  | 1 | [5 empty] | 1
| Área de serviço |  | 1 | [5 empty] | 1
| Cozinha pav. superior |  | 1 | [5 empty] | 1
[8 empty] | Total | 9
17.4 | OUTROS APARELHOS
17.4.1 | Ducha manual Acqua jet , linha Aquarius, com registro ref.C 2195, marcas de referência Fabrimar, Deca ou Docol | und | Qnt | C (m) | L (m) | H (m) | A(m2) | V(m3) | QUANT. DO SERVIÇO
| Banheiro PNE masculino |  | 1 | [5 empty] | 1
| Banheiro PNE feminino |  | 1 | [5 empty] | 1
| Banheiro masculino |  | 1 | [5 empty] | 1
| Banheiro feminino |  | 1 | [5 empty] | 1
| Banheiro funcionários |  | 1 | [5 empty] | 1
[8 empty] | Total | 5
17.4.2 | Cuba em aço inox nº 02(dim.560x340x150)mm, marcas de referência Franke, Strake, tramontina, inclusive válvula de metal 31/2" e sifão cromado 1 x 1/2", excl. torneira | und | Qnt | C (m) | L (m) | H (m) | A(m2) | V(m3) | QUANT. DO SERVIÇO
| Cozinha térreo |  | 1 | [5 empty] | 1
| Cozinha pav. superior |  | 1 | [5 empty] | 1
[8 empty] | Total | 2
17.4.3 | Reservatório de polietileno de 1000l, inclusive peça de madeira 6x16cm para apoio, exclusive flanges e torneira de bóia | und | Qnt | C (m) | L (m) | H (m) | A(m2) | V(m3) | QUANT. DO SERVIÇO
| Caixa d'água 01 |  | 1 | [5 empty] | 1
[8 empty] | Total | 1
17.4.4 | Reservatório de polietileno de 1500l, inclusive peça 6x16cm para apoio, exclusive flanges e torneira de bóia | und | Qnt | C (m) | L (m) | H (m) | A(m2) | V(m3) | QUANT. DO SERVIÇO
| Caixa d'água 02 |  | 1 | [5 empty] | 1
[8 empty] | Total | 1
17.4.5 | Tanque de mármore sintético com um bojo, inclusive válvula e sifão em PVC | und | Qnt | C (m) | L (m) | H (m) | A(m2) | V(m3) | QUANT. DO SERVIÇO
| Área de serviço |  | 1 | [5 empty] | 1
[8 empty] | Total | 1
18 | APARELHOS ELÉTRICOS
18.1 | INTERRUPTORES E TOMADAS
18.1.1 | Tomada padrão brasileiro linha branca, NBR 14136 2 polos + terra 10A/250V, com placa 4x2" | und | Qnt | C (m) | L (m) | H (m) | A(m2) | V(m3) | QUANT. DO SERVIÇO
Térreo
| Área de Serviço |  | 1 | [5 empty] | 1
| Circulação |  | 1
| 1º Pavimento | [7 empty] | 0
| Plataforma Elevatória |  | 1 | [5 empty] | 1
| Sala 01 |  | 1 | [5 empty] | 1
| Depósito |  | 2 | [5 empty] | 2
| Cozinha |  | 3 | [5 empty] | 3
| Cobertura |  | 1 | [5 empty] | 1
[8 empty] | Total | 9
18.1.2 | Tomada padrão brasileiro linha branca, NBR 14136 2 polos + terra 20A/250V, com placa 4x2" | und | Qnt | C (m) | L (m) | H (m) | A(m2) | V(m3) | QUANT. DO SERVIÇO
Térreo
| Cozinha |  | 1 | [5 empty] | 1
| Plataforma Elevatória |  | 1 | [5 empty] | 1
| 1º Pavimento | [7 empty] | 0
| Cozinha |  | 1 | [5 empty] | 1
[8 empty] | Total | 3
18.1.3 | Interruptor de uma tecla simples 10A/250V, com placa 4x2" | und | Qnt | C (m) | L (m) | H (m) | A(m2) | V(m3) | QUANT. DO SERVIÇO
Térreo
| Circulação |  | 1 | [5 empty] | 1
| Sala de Atendimento Coletivo |  | 1 | [5 empty] | 1
| Sala de Atendimento Individual 01 |  | 1 | [5 empty] | 1
| Sala de Atendimento Individual 02 |  | 1 | [5 empty] | 1
| Sala Cadastro Único |  | 1 | [5 empty] | 1
| Sala Equipe Referenciada |  | 1 | [5 empty] | 1
| Cozinha |  | 1 | [5 empty] | 1
| Área de Serviço |  | 1 | [5 empty] | 1
1º Pavimento
| Sala Administração |  | 1 | [5 empty] | 1
| Sala 01 |  | 1 | [5 empty] | 1
| Sala 02 |  | 1 | [5 empty] | 1
| Almoxarifado |  | 1 | [5 empty] | 1
| Cozinha |  | 1 | [5 empty] | 1
| Circulação |  | 1 | [5 empty] | 1
| Depósito |  | 1 | [5 empty] | 1
| Cobertura |  | 1 | [5 empty] | 1
[8 empty] | Total | 16
18.1.4 | Interruptor de duas teclas simples 10A/250V, com placa 4x2" | und | Qnt | C (m) | L (m) | H (m) | A(m2) | V(m3) | QUANT. DO SERVIÇO
1º Pavimento
| Auditório / Sala de Reuniões |  | 1 | [5 empty] | 1
[8 empty] | Total | 1
18.1.5 | Interruptor de uma tecla paralelo 10A/250V, com placa 4x2" | und | Qnt | C (m) | L (m) | H (m) | A(m2) | V(m3) | QUANT. DO SERVIÇO
Térreo
| Escada |  | 1 | [5 empty] | 1
[8 empty] | Total | 1
18.1.6 | Interruptor de uma tecla simples 10A/250V e uma tomada 3 polos 10A/250V, padrão brasileiro, NBR 14136, linha branca, com placa 4x2" | und | Qnt | C (m) | L (m) | H (m) | A(m2) | V(m3) | QUANT. DO SERVIÇO
Térreo
| Banheiro PNE Masculino |  | 1 | [5 empty] | 1
| Banheiro PNE Feminino |  | 1 | [5 empty] | 1
| Banheiro Masculino |  | 1 | [5 empty] | 1
| Banheiro Feminino |  | 1 | [5 empty] | 1
1º Pavimento
| Banheiro Funcionários |  | 1 | [5 empty] | 1
[8 empty] | Total | 5
18.1.7 | Interruptor de três teclas simples 10A/250V, c/ placa 4x2" | und | Qnt | C (m) | L (m) | H (m) | A(m2) | V(m3) | QUANT. DO SERVIÇO
Térreo
| Recepção |  | 1 | [5 empty] | 1
[8 empty] | Total | 1
18.1.8 | Espelho para caixa estampada 4 x 2" | und | Qnt | C (m) | L (m) | H (m) | A(m2) | V(m3) | QUANT. DO SERVIÇO
Térreo
| Banheiro Masculino |  | 1 | [5 empty] | 1
| Banheiro Feminino |  | 1 | [5 empty] | 1
| Recepção |  | 1 | [5 empty] | 1
| Sala de Atendimento Coletivo |  | 1 | [5 empty] | 1
| Sala de Atendimento Individual 01 |  | 1 | [5 empty] | 1
| Sala de Atendimento Individual 02 |  | 1 | [5 empty] | 1
| Sala Cadastro Único |  | 1 | [5 empty] | 1
| Sala Equipe Referenciada |  | 1 | [5 empty] | 1
1º Pavimento
| Sala Administração |  | 1 | [5 empty] | 1
| Sala 01 |  | 1 | [5 empty] | 1
| Sala 02 |  | 1 | [5 empty] | 1
| Almoxarifado |  | 1 | [5 empty] | 1
| Auditório / Sala de Reuniões |  | 2 | [5 empty] | 2
| Depósito |  | 1 | [5 empty] | 1
| Banheiro Funcionários |  | 1 | [5 empty] | 1
| Projeto Rede Estruturada |  | 2 | [5 empty] | 2
[8 empty] | Total | 18
18.1.9 | Interruptor simples (1 módulo) com interruptor paralelo (1 módulo), 10A/250V, sem suporte e sem placa - fornecimento e instalação. | und | Qnt | C (m) | L (m) | H (m) | A(m2) | V(m3) | QUANT. DO SERVIÇO
1º Pavimento
| Escada |  | 1 | [5 empty] | 1
[8 empty] | Total | 1
18.1.10 | Tomada Baixa de embutir (2 módulos), 2P + T 10A, incluindo suporte e placa. Fornecimento e Instalação | und | Qnt | C (m) | L (m) | H (m) | A(m2) | V(m3) | QUANT. DO SERVIÇO
Térreo
| Recepção |  | 2 | [5 empty] | 2
| Sala de Atendimento Coletivo |  | 2 | [5 empty] | 2
| Sala de Atendimento Individual 01 |  | 1 | [5 empty] | 1
| Sala de Atendimento Individual 02 |  | 2 | [5 empty] | 2
| Sala Cadastro Único |  | 4 | [5 empty] | 4
| Sala Equipe Referenciada |  | 5 | [5 empty] | 5
| Circulação |  | 2 | [5 empty] | 2
| 1º Pavimento | [7 empty] | 0
| Circulação |  | 2 | [5 empty] | 2
| Sala Administração |  | 3 | [5 empty] | 3
| Sala 01 |  | 1 | [5 empty] | 1
| Sala 02 |  | 2 | [5 empty] | 2
| Almoxarifado |  | 2 | [5 empty] | 2
| Auditório / Sala de Reuniões |  | 4 | [5 empty] | 4
| Depósito |  | 1 | [5 empty] | 1
[8 empty] | Total | 33
18.1.11 | Tomada Média de embutir (2 módulos), 2P + T 10A, incluindo suporte e placa. Fornecimento e Instalação | und | Qnt | C (m) | L (m) | H (m) | A(m2) | V(m3) | QUANT. DO SERVIÇO
Térreo
| Cozinha |  | 1 | [5 empty] | 1
[8 empty] | Total | 1
18.1.12 | Espelho para caixa estampada 4 x 4" | und | Qnt | C (m) | L (m) | H (m) | A(m2) | V(m3) | QUANT. DO SERVIÇO
Projeto elétrico
| Cobertura |  | 1 | [5 empty] | 1
| Projeto Rede Estruturada |  | 3 | [5 empty] | 3
[8 empty] | Total | 4
18.1.13 | Tomada coaxial 75 ohms para TV | und | Qnt | C (m) | L (m) | H (m) | A(m2) | V(m3) | QUANT. DO SERVIÇO
Térreo
| Recepção |  | 1 | [5 empty] | 1
1º Pavimento
| Auditório / Sala de Reuniões |  | 1 | [5 empty] | 1
[8 empty] | Total | 2
18.2 | OUTROS APARELHOS
18.2.1 | Chuveiro elétrico tipo ducha Lorenzet ou Corona | und | Qnt | C (m) | L (m) | H (m) | A(m2) | V(m3) | QUANT. DO SERVIÇO
| Banheiro masculino |  | 1 | [5 empty] | 1
| Banheiro feminino |  | 1 | [5 empty] | 1
| Banheiro funcionários |  | 1 | [5 empty] | 1
[8 empty] | Total | 3
18.3 | LUMINÁRIAS
18.3.1 | Painel de LED de embutir quadrado, 30x30cm, 24w, 4000k, Avant ou similar | und | Qnt | C (m) | L (m) | H (m) | A(m2) | V(m3) | QUANT. DO SERVIÇO
| Conforme projeto elétrico (exceto Poço Plataforma Elevatória) |  | 40 | [5 empty] | 40
[8 empty] | Total | 40
19 | PINTURA
19.1 | SOBRE PAREDES E FORROS
19.1.1 | Emassamento de paredes e forros, com duas demãos de massa acrílica, marcas de referência Suvinil, Coral ou Metalatex | m2 | Qnt | C (m) | L (m) | H (m) | A(m2) | V(m3) | QUANT. DO SERVIÇO
Paredes internas
| Térreo | [6 empty] | Área dos vãos a descontar (m2)
| Recepção |  | 2 | 3.15 |  | 2.64 | 16.632 |  | 16.632
|  |  | 2 | 3 |  | 2.64 | 15.84 | 6.5 | 9.34
| Sala de atendimento coletivo |  | 2 | 4.25 |  | 2.64 | 22.44 | 2.4 | 20.04
|  |  | 2 | 3.15 |  | 2.64 | 16.632 | 2.4 | 14.232
| Circulação |  | 1 | 9.55 |  | 2.64 | 25.212 | 2.1 | 23.112
|  |  | 1 | 3.55 |  | 2.64 | 9.372 |  | 9.372
|  |  | 1 | 0.9 |  | 2.64 | 2.376 |  | 2.376
|  |  | 1 | 2.9 |  | 2.64 | 7.656 |  | 7.656
|  |  | 1 | 1.95 |  | 2.64 | 5.148 |  | 5.148
|  |  | 1 | 1.8 |  | 2.64 | 4.752 |  | 4.752
|  |  | 1 | 4.3 |  | 2.64 | 11.352 |  | 11.352
|  |  | 1 | 1.2 |  | 2.64 | 3.168 |  | 3.168
| Escada |  | 1 | 2.4 |  | 5.7 | 13.68 |  | 13.68
|  |  | 1 | 3.44 |  | 5.7 | 19.608 |  | 19.608
| Sala de atendimento individual 01 |  | 2 | 2.9 |  | 2.64 | 15.312 | 2.4 | 12.912
|  |  | 2 | 3.15 |  | 2.64 | 16.632 |  | 16.632
| Sala de atendimento individual 02 |  | 2 | 2.85 |  | 2.64 | 15.048 | 2.4 | 12.648
|  |  | 2 | 3.83 |  | 2.64 | 20.2224 |  | 20.2224
| Sala Cadastro único |  | 2 | 6.58 |  | 2.64 | 34.7424 | 4.8 | 29.9424
|  |  | 2 | 2.85 |  | 2.64 | 15.048 |  | 15.048
| Sala de equipe referenciada |  | 2 | 5.9 |  | 2.64 | 31.152 |  | 31.152
|  |  | 2 | 2.9 |  | 2.64 | 15.312 | 3.48 | 11.832
| Área de serviço |  | 2 | 2.4 |  | 1.14 | 5.472 |  | 5.472
|  |  | 1 | 2.15 |  | 1.14 | 2.451 |  | 2.451
|  |  | 1 | 0.8 |  | 1.14 | 0.912 |  | 0.912
Pavimento superior
| Circulação |  | 1 | 1.8 |  | 2.64 | 4.752 |  | 4.752
|  |  | 1 | 1.2 |  | 2.64 | 3.168 |  | 3.168
|  |  | 1 | 6.44 |  | 2.64 | 17.0016 |  | 17.0016
|  |  | 1 | 8.65 |  | 2.64 | 22.836 |  | 22.836
|  |  | 1 | 1.95 |  | 2.64 | 5.148 |  | 5.148
|  |  | 1 | 4.3 |  | 2.64 | 11.352 |  | 11.352
| Sala de administração |  | 2 | 4.25 |  | 2.64 | 22.44 | 2.4 | 20.04
|  |  | 2 | 3.15 |  | 2.64 | 16.632 | 2.4 | 14.232
| Sala 01 |  | 2 | 3 |  | 2.64 | 15.84 | 2.4 | 13.44
|  |  | 2 | 3.15 |  | 2.64 | 16.632 |  | 16.632
| Sala 02 |  | 2 | 2.9 |  | 2.64 | 15.312 | 2.4 | 12.912
|  |  | 2 | 3.15 |  | 2.64 | 16.632 |  | 16.632
| Almoxarifado |  | 2 | 3.83 |  | 2.64 | 20.2224 |  | 20.2224
|  |  | 2 | 2.85 |  | 2.64 | 15.048 | 2.4 | 12.648
| Sala de reuniões/Auditório |  | 2 | 5.9 |  | 2.64 | 31.152 | 4.8 | 26.352
|  |  | 2 | 6.58 |  | 2.64 | 34.7424 | 4.8 | 29.9424
| Depósito |  | 2 | 5 |  | 2.64 | 26.4 |  | 26.4
|  |  | 2 | 2.9 |  | 2.64 | 15.312 |  | 15.312
Forro em gesso
Térreo
| Recepção | [5 empty] | 9.45 |  | 9.45
| Sala de atendimento coletivo | [5 empty] | 13.18 |  | 13.18
| Circulação | [5 empty] | 23.8 |  | 23.8
| Sala de atendimento individual 01 | [5 empty] | 8.98 |  | 8.98
| Sala de atendimento individual 02 | [5 empty] | 10.06 |  | 10.06
| Sala Cadastro único | [5 empty] | 17.9 |  | 17.9
| Sala de equipe referenciada | [5 empty] | 17.11 |  | 17.11
| Banheiro PNE masculino | [5 empty] | 3.4 |  | 3.4
| Banheiro PNE feminino | [5 empty] | 3.4 |  | 3.4
| Banheiro masculino | [5 empty] | 3.77 |  | 3.77
| Banheiro feminino | [5 empty] | 3.77 |  | 3.77
| Cozinha | [5 empty] | 10.76 |  | 10.76
| Área de serviço | [5 empty] | 4.84 |  | 4.84
| Primeiro pavimento | [7 empty] | 0
| Escada | [5 empty] | 8.26 |  | 8.26
| Circulação | [5 empty] | 20.61 |  | 20.61
| Sala de administração | [5 empty] | 13.18 |  | 13.18
| Sala 01 | [5 empty] | 9.45 |  | 9.45
| Sala 02 | [5 empty] | 8.98 |  | 8.98
| Amoxarifado | [5 empty] | 10.06 |  | 10.06
| Sala de reuniões/auditório | [5 empty] | 35.89 |  | 35.89
| Cozinha | [5 empty] | 15.93 |  | 15.93
| Banheiro funcionários | [5 empty] | 3.77 |  | 3.77
| Depósito | [5 empty] | 14.49 |  | 14.49
| Detalhe marquise da fachada |  | 3 | 45.2 | 0.5 | 0.5 | 67.8 |  | 67.8
[8 empty] | Total | 947.5542
19.1.2 | Pintura com tinta acrílica, marcas de referência Suvinil, Coral ou Metalatex, inclusive selador acrílico, em paredes e forros, a três demãos | m2 | Qnt | C (m) | L (m) | H (m) | A(m2) | V(m3) | QUANT. DO SERVIÇO
Área de pintura = área de reboco + área de forro
| Área de reboco | [5 empty] | 1362.963 |  | 1362.963
| Área de forro | [5 empty] | 271.04 |  | 271.04
| Detalhe marquise da fachada |  | 3 | 45.2 | 0.5 | 0.5 | 67.8 |  | 67.8
| Muro fundos e lateral existentes |  |  | 28.79 |  | 3 | 86.37 |  | 86.37
[8 empty] | Total | 1788.173
19.2 | SOBRE MADEIRA
19.2.1 | Pintura com verniz filtro solar fosco, linha Premium, em madeira, a três demãos, marcas de referência Suvinil, Coral ou Metalatex | m2 | Qnt | C (m) | L (m) | H (m) | A(m2) | V(m3) | QUANT. DO SERVIÇO
| Portas |  |  |  | Coeficiente
| P2 (100x210m) |  | 1 | 1 | 3 | 2.1 | 6.3 |  | 6.3
| P3 (90x210m) |  | 2 | 0.9 |  | 2.1 | 5.67 |  | 11.34
| P4 (90x210m) |  | 17 | 0.9 |  | 2.1 | 5.67 |  | 96.39
| P5 (70x210m) |  | 4 | 0.7 |  | 2.1 | 4.41 |  | 17.64
[8 empty] | Total | 131.67
19.3 | SOBRE METAL
19.3.1 | Pintura com tinta esmalte sintético, marcas de referência Suvinil, Coral ou Metalatex, a duas demãos, inclusive fundo anticorrosivo a uma demão, em metal | m2 | Qnt | C (m) | L (m) | H (m) | A(m2) | V(m3) | QUANT. DO SERVIÇO
| Grades Janelas |  |  |  | Coeficiente
| J1 (200x120cm) |  | 18 | 2.2 | 2 | 1.4 | 3.08 |  | 110.88
| J2 (290x120cm) |  | 1 | 3.1 |  | 1.4 | 4.34 |  | 8.68
| J3 (120x120cm) |  | 1 | 1.4 |  | 1.4 | 1.96 |  | 3.92
Grades Básculas
| B1 (80x60cm) |  | 5 | 1 |  | 0.8 | 0.8 |  | 8
Área dos vãos a descontar (m2)
| Grade Área de serviço |  | 1 |  |  | 1.54 | 2.024 |  | 4.048
| Portão Entrada principal (Recepção) |  | 2 | 1.1 |  | 2.3 | 2.53 |  | 10.12
| Portão (Área de serviço) |  | 1 | 0.7 |  | 2.2 | 1.54 |  | 3.08
[8 empty] | Total | 148.728
19.4 | SOBRE PISOS
19.4.1 | Pintura sobre pisos, marcas de referência Novacor, Coral ou Suvinil, a duas demãos, Linha Premium | m2 | Qnt | C (m) | L (m) | H (m) | A(m2) | V(m3) | QUANT. DO SERVIÇO
| Calçada externa | [5 empty] | 53.47 |  | 53.47
[8 empty] | Total | 53.47
20 | SERVIÇOS COMPLEMENTARES EXTERNOS
20.1 | PAVIMENTAÇÃO
20.1.1 | Meio-fio de concreto pré-moldado com dimensões de 15x12x30x100 cm , rejuntados com argamassa de cimento e areia no traço 1:3 | m | Qnt | C (m) | L (m) | H (m) | A(m2) | V(m3) | QUANT. DO SERVIÇO
| Meio-fio calçada externa |  |  | 39.57 |  |  |  |  | 39.57
[8 empty] | Total | 39.57
20.1.2 | Passeio de cimentado camurçado com argamassa de cimento e areia no traço 1:3 esp. 1.5cm, e lastro de concreto com 8cm de espessura, inclusive preparo de caixa | m2 | Qnt | C (m) | L (m) | H (m) | A(m2) | V(m3) | QUANT. DO SERVIÇO
| Calçada externa | [5 empty] | 53.47 |  | 53.47
[8 empty] | Total | 53.47
20.1.3 | Blocos pré-moldados de concreto tipo pavi-s ou equivalente, espessura de 6 cm e resistência a compressão mínima de 35MPa, assentados sobre colchão de pó de pedra na espessura de 10 cm | m2 | Qnt | C (m) | L (m) | H (m) | A(m2) | V(m3) | QUANT. DO SERVIÇO
| Área de estacionamento, vivência e fundos da edificação | [5 empty] | 92.03 |  | 92.03
[8 empty] | Total | 92.03
20.1.4 | Fornecimento e assentamento de ladrilho hidráulico pastilhado, vermelho, dim. 20x20 cm, esp. 1.5cm, assentado com pasta de cimento colante, exclusive regularização e lastro | m2 | Qnt | C (m) | L (m) | H (m) | A(m2) | V(m3) | QUANT. DO SERVIÇO
| Calçada externa |  |  | 40.4 | 0.2 |  | 8.08 |  | 8.08
[8 empty] | Total | 8.08
20.1.5 | Fornecimento e assentamento de ladrilho hidráulico ranhurado, vermelho, dim. 20x20 cm, esp. 1.5cm, assentado com pasta de cimento colante, exclusive regularização e lastro | m2 | Qnt | C (m) | L (m) | H (m) | A(m2) | V(m3) | QUANT. DO SERVIÇO
| Rampa |  | 2 | 2.95 | 0.2 |  | 0.59 |  | 1.18
[8 empty] | Total | 1.18
20.2 | PAISAGISMO
20.2.1 | Fornecimento e plantio de grama em placas tipo esmeralda, inclusive fornecimento de terra vegetal | m2 | Qnt | C (m) | L (m) | H (m) | A(m2) | V(m3) | QUANT. DO SERVIÇO
| Plantio de grama na lateral da edificação | [5 empty] | 46.55 |  | 46.55
[8 empty] | Total | 46.55
20.3 | TRATAMENTO, CONSERVAÇÃO E LIMPEZA
20.3.1 | Limpeza geral da obra (edificação) | m2 | Qnt | C (m) | L (m) | H (m) | A(m2) | V(m3) | QUANT. DO SERVIÇO
| Área do térreo + área do pav. superior | [5 empty] | 321.48 |  | 321.48
[8 empty] | Total | 321.48
20.3.2 | Limpeza geral de obras (quadras, praças e jardins) | m2 | Qnt | C (m) | L (m) | H (m) | A(m2) | V(m3) | QUANT. DO SERVIÇO
| Entorno da edificação | [5 empty] | 180.44 |  | 180.44
[8 empty] | Total | 180.44
20.4 | DIVERSOS EXTERNOS
20.4.1 | Placa para inauguração de obra em alumínio polido e=4mm, dimensões 40 x 50 cm, gravação em baixo relevo, inclusive pintura e fixação | und | Qnt | C (m) | L (m) | H (m) | A(m2) | V(m3) | QUANT. DO SERVIÇO
|  |  | 1 | [5 empty] | 1
[8 empty] | Total | 1
20.4.2 | Placa cimentícia assentado com argamassa de cimento colante | m2 | Qnt | C (m) | L (m) | H (m) | A(m2) | V(m3) | QUANT. DO SERVIÇO
| Detalhe da fachada |  | 1 | 45.2 | 0.5 |  | 22.6 |  | 22.6
[8 empty] | Total | 22.6
20.4.3 | Plantio de arbusto ou cerca viva. | und | Qnt | C (m) | L (m) | H (m) | A(m2) | V(m3) | QUANT. DO SERVIÇO
| Conforme projeto paisagismo |  | 26 | [5 empty] | 26
[8 empty] | Total | 26
20.4.4 | Plantio de palmeira com altura de muda menor ou igual a 2,00 m. | und | Qnt | C (m) | L (m) | H (m) | A(m2) | V(m3) | QUANT. DO SERVIÇO
| Conforme projeto paisagismo |  | 3 | [5 empty] | 3
[8 empty] | Total | 3
20.4.5 | Marquise atirantada em estrutura metálica com calha, fechamento em ACM, forro em ACM, e letreiro em aço inox | und | Qnt | C (m) | L (m) | H (m) | A(m2) | V(m3) | QUANT. DO SERVIÇO
| Fachada (acima da porta entrada principal) |  | 1 | [5 empty] | 1
[8 empty] | Total | 1
21 | SERVIÇOS COMPLEMENTARES INTERNOS
21.1 | DIVERSOS INTERNOS
21.1.1 | Alçapão de visita ao barrilete de chapa de madeira de lei medindo 60x60cm, inclusive dobradiça, marco, alizar e fechadura, emassamento e pintura | und | Qnt | C (m) | L (m) | H (m) | A(m2) | V(m3) | QUANT. DO SERVIÇO
| Para acesso às caixas d'água 01 e 02 - instalado em parede |  | 1 | [5 empty] | 1
[8 empty] | Total | 1
21.1.2 | Puxador para PCD, fixado na porta - fornecimento e instalação. AF_01/2020 | und | Qnt | C (m) | L (m) | H (m) | A(m2) | V(m3) | QUANT. DO SERVIÇO
| Banheiro PNE masculino |  | 1 | [5 empty] | 1
| Banheiro PNE feminino |  | 1 | [5 empty] | 1
[8 empty] | Total | 2
21.1.3 | Barra de apoio em "L", em aço inox polido 80 x 80 cm, fixada na parede - Fornecimento e instalação. | und | Qnt | C (m) | L (m) | H (m) | A(m2) | V(m3) | QUANT. DO SERVIÇO
| Banheiro PNE masculino |  | 1 | [5 empty] | 1
| Banheiro PNE feminino |  | 1 | [5 empty] | 1
[8 empty] | Total | 2
21.1.4 | Guarda-corpo em aço inox, fornecimento e instalação | und | Qnt | C (m) | L (m) | H (m) | A(m2) | V(m3) | QUANT. DO SERVIÇO
| Escada interna |  | 1 | [5 empty] | 1
[8 empty] | Total | 1
21.1.5 | Fornecimento e instalação de Ar Condicionado Split Inverter 9000 Btu/h | und | Qnt | C (m) | L (m) | H (m) | A(m2) | V(m3) | QUANT. DO SERVIÇO
Primeiro pavimento
| Almoxarifado |  | 1 | [5 empty] | 1
[8 empty] | Total | 1
21.1.6 | Fornecimento e instalação de Ar Condicionado Split Inverter 12000 Btu/h | und | Qnt | C (m) | L (m) | H (m) | A(m2) | V(m3) | QUANT. DO SERVIÇO
Térreo
| Recepção |  | 1 | [5 empty] | 1
| Sala de atendimento individual 01 |  | 1 | [5 empty] | 1
| Sala de atendimento individual 02 |  | 1 | [5 empty] | 1
Primeiro pavimento
| Sala 01 |  | 1 | [5 empty] | 1
| Sala 02 |  | 1 | [5 empty] | 1
[8 empty] | Total | 5
21.1.7 | Fornecimento e instalação de Ar Condicionado Split Inverter 18000 Btu/h | und | Qnt | C (m) | L (m) | H (m) | A(m2) | V(m3) | QUANT. DO SERVIÇO
Térreo
| Sala Cadastro único |  | 1 | [5 empty] | 1
| Sala de equipe referenciada |  | 1 | [5 empty] | 1
| Sala de atendimento coletivo |  | 1 | [5 empty] | 1
Primeiro pavimento
| Sala de administração |  | 1 | [5 empty] | 1
| Depósito |  | 1 | [5 empty] | 1
[8 empty] | Total | 5
21.1.8 | Fornecimento e instalação de Ar Condicionado Split Inverter 24000 Btu/h | und | Qnt | C (m) | L (m) | H (m) | A(m2) | V(m3) | QUANT. DO SERVIÇO
Primeiro pavimento
| Sala de reuniões/auditório |  | 2 | [5 empty] | 2
[8 empty] | Total | 2
21.1.9 | Saboneteira plástica tipo dispenser para sabonete líquido com reservatório 800 a 1500 ml, incluso fixação. | und | Qnt | C (m) | L (m) | H (m) | A(m2) | V(m3) | QUANT. DO SERVIÇO
| Banheiro PNE masculino |  | 1 | [5 empty] | 1
| Banheiro PNE feminino |  | 1 | [5 empty] | 1
| Banheiro masculino |  | 1 | [5 empty] | 1
| Banheiro feminino |  | 1 | [5 empty] | 1
| Banheiro funcionários |  | 1 | [5 empty] | 1
[8 empty] | Total | 5
21.1.10 | Papeleira de parede em metal cromado sem tampa, incluso fixação. | und | Qnt | C (m) | L (m) | H (m) | A(m2) | V(m3) | QUANT. DO SERVIÇO
| Banheiro PNE masculino |  | 1 | [5 empty] | 1
| Banheiro PNE feminino |  | 1 | [5 empty] | 1
| Banheiro masculino |  | 1 | [5 empty] | 1
| Banheiro feminino |  | 1 | [5 empty] | 1
| Banheiro funcionários |  | 1 | [5 empty] | 1
[8 empty] | Total | 5
21.1.11 | Porta papel toalha plástica tipo dispenser, capacidade para aproximadamente 750 folhas, incluso fixação | und | Qnt | C (m) | L (m) | H (m) | A(m2) | V(m3) | QUANT. DO SERVIÇO
| Banheiro PNE masculino |  | 1 | [5 empty] | 1
| Banheiro PNE feminino |  | 1 | [5 empty] | 1
| Banheiro masculino |  | 1 | [5 empty] | 1
| Banheiro feminino |  | 1 | [5 empty] | 1
| Banheiro funcionários |  | 1 | [5 empty] | 1
[8 empty] | Total | 5
21.1.12 | Luminária arandela tipo tartaruga, de sobrepor, com 1 lâmpada led de 6W, - fornecimento e instalação. | und | Qnt | C (m) | L (m) | H (m) | A(m2) | V(m3) | QUANT. DO SERVIÇO
| Área externa |  | 11 | [5 empty] | 11
| Cobertura |  | 2 | [5 empty] | 2
[8 empty] | Total | 13
21.1.13 | Fornecimento e Instalação de Plataforma Elevatória de Acessibilidade | und | Qnt | C (m) | L (m) | H (m) | A(m2) | V(m3) | QUANT. DO SERVIÇO
| Conforme projeto elétrico |  | 1 | [5 empty] | 1
[8 empty] | Total | 1
21.1.14 | Limpeza de superfície com jato de alta pressão | und | Qnt | C (m) | L (m) | H (m) | A(m2) | V(m3) | QUANT. DO SERVIÇO
|  |  |  | 28.79 |  | 3 | 86.37 |  | 86.37
[8 empty] | Total | 86.37

## CRONOGRAMA
PREFEITURA MUNICIPAL DE JOÃO NEIVA
CRONOGRAMA FÍSICO-FINANCEIRO
| OBRA: CONSTRUÇÃO DO CRAS NO MUNICÍPIO DE JOÃO NEIVA |  |  | L. SOCIAIS: | 157.3% | TABELA DE REFERÊNCIA: DER/ES
| LOCAL: JOÃO NEIVA-ES |  |  | BDI: | 31.96% |  | DATA-BASE: | ABR/21
ORÇAMENTISTA: JEFYSON SILVA LOUREIRO - ENGENHEIRO CIVIL - CREA/ES 0047233/D
| ORÇAMENTISTA: THAÍS BAPTISTA MENELLI - ARQUITETA E URBANISTA - CAU/ES A181604-7 |  |  |  |  | DATA DA REVISÃO: | 2022-02-24
ITEM | ETAPAS | VALORES |  | PERÍODO (MESES)
|  |  |  | 1 | 2 | 3 | 4 | 5 | 6 | 7 | 8 | 9 | 10 | 11 | 12
01 | SERVIÇOS PRELIMINARES | Físico (%) | 1.017% | PERÍODO (MESES) 1: 100% | 1
|  | Financeiro (R$) | 13389.2 | PERÍODO (MESES) 1: 13389.2 | 13389.2
02 | INSTALAÇÃO DO CANTEIRO DE OBRAS | Físico (%) | 6.156% | PERÍODO (MESES) 1: 50%; PERÍODO (MESES) 2: 50% | 1
|  | Financeiro (R$) | 81079.6 | PERÍODO (MESES) 1: 40539.8; PERÍODO (MESES) 2: 40539.8 | 81079.6
03 | MOVIMENTO DE TERRA | Físico (%) | 3.675% | PERÍODO (MESES) 2: 80%; PERÍODO (MESES) 3: 20% | 1
|  | Financeiro (R$) | 48408.03 | PERÍODO (MESES) 2: 38726.424; PERÍODO (MESES) 3: 9681.606 | 48408.03
04 | ESTRUTURAS | Físico (%) | 17.36% | PERÍODO (MESES) 2: 20%; PERÍODO (MESES) 3: 20%; PERÍODO (MESES) 4: 20%; PERÍODO (MESES) 5: 20%; PERÍODO (MESES) 6: 20% | 1
|  | Financeiro (R$) | 228686.68 | PERÍODO (MESES) 1: 0; PERÍODO (MESES) 2: 45737.336; PERÍODO (MESES) 3: 45737.336; PERÍODO (MESES) 4: 45737.336; PERÍODO (MESES) 5: 45737.336; PERÍODO (MESES) 6: 45737.336 | 228686.68
05 | PAREDES E PAINÉIS | Físico (%) | 4.154% | PERÍODO (MESES) 5: 25%; PERÍODO (MESES) 6: 25%; PERÍODO (MESES) 7: 50% | 1
|  | Financeiro (R$) | 54716.03 | PERÍODO (MESES) 1: 0; PERÍODO (MESES) 5: 13679.0075; PERÍODO (MESES) 6: 13679.0075; PERÍODO (MESES) 7: 27358.015 | 54716.03
06 | ESQUADRIAS DE MADEIRA | Físico (%) | 2.868% | PERÍODO (MESES) 8: 30%; PERÍODO (MESES) 9: 70% | 1
|  | Financeiro (R$) | 37775.98 | PERÍODO (MESES) 1: 0; PERÍODO (MESES) 8: 11332.794; PERÍODO (MESES) 9: 26443.186 | 37775.98
07 | ESQUADRIAS METÁLICAS | Físico (%) | 7.36% | PERÍODO (MESES) 9: 50%; PERÍODO (MESES) 10: 50% | 1
|  | Financeiro (R$) | 96943.06 | PERÍODO (MESES) 9: 48471.53; PERÍODO (MESES) 10: 48471.53 | 96943.06
08 | VIDROS E ESPELHOS | Físico (%) | 1.496% | PERÍODO (MESES) 9: 90%; PERÍODO (MESES) 11: 10% | 1
|  | Financeiro (R$) | 19699.03 | PERÍODO (MESES) 1: 0; PERÍODO (MESES) 9: 17729.127; PERÍODO (MESES) 11: 1969.903 | 19699.03
09 | COBERTURA | Físico (%) | 4.535% | PERÍODO (MESES) 8: 100% | 1
|  | Financeiro (R$) | 59729.35 | PERÍODO (MESES) 1: 0; PERÍODO (MESES) 8: 59729.35 | 59729.35
10 | IMPERMEABILIZAÇÃO | Físico (%) | 2.558% | PERÍODO (MESES) 2: 35%; PERÍODO (MESES) 3: 35%; PERÍODO (MESES) 7: 30% | 1
|  | Financeiro (R$) | 33686.35 | PERÍODO (MESES) 1: 0; PERÍODO (MESES) 2: 11790.2225; PERÍODO (MESES) 3: 11790.2225; PERÍODO (MESES) 7: 10105.905 | 33686.35
11 | TETOS E FORROS | Físico (%) | 0.9234% | PERÍODO (MESES) 9: 100% | 1
|  | Financeiro (R$) | 12161.56 | PERÍODO (MESES) 1: 0; PERÍODO (MESES) 9: 12161.56 | 12161.56
12 | REVESTIMENTO DE PAREDES | Físico (%) | 7.466% | PERÍODO (MESES) 7: 50%; PERÍODO (MESES) 8: 50% | 1
|  | Financeiro (R$) | 98340.76 | PERÍODO (MESES) 1: 0; PERÍODO (MESES) 7: 49170.38; PERÍODO (MESES) 8: 49170.38 | 98340.76
13 | PISOS INTERNOS E EXTERNOS | Físico (%) | 8.798% | PERÍODO (MESES) 2: 15%; PERÍODO (MESES) 8: 60%; PERÍODO (MESES) 9: 25% | 1
|  | Financeiro (R$) | 115874.39 | PERÍODO (MESES) 2: 17381.1585; PERÍODO (MESES) 8: 69524.634; PERÍODO (MESES) 9: 28968.5975 | 115874.39
14 | INSTALAÇÕES HIDRO-SANITÁRIAS | Físico (%) | 1.851% | PERÍODO (MESES) 6: 50%; PERÍODO (MESES) 7: 50% | 1
|  | Financeiro (R$) | 24381.67 | PERÍODO (MESES) 6: 12190.835; PERÍODO (MESES) 7: 12190.835 | 24381.67
15 | INSTALAÇÕES ELÉTRICAS | Físico (%) | 4.242% | PERÍODO (MESES) 8: 50%; PERÍODO (MESES) 9: 50% | 1
|  | Financeiro (R$) | 55876.86 | PERÍODO (MESES) 8: 27938.43; PERÍODO (MESES) 9: 27938.43 | 55876.86
16 | OUTRAS INSTALAÇÕES | Físico (%) | 0.4713% | PERÍODO (MESES) 10: 100% | 1
|  | Financeiro (R$) | 6207.82 | PERÍODO (MESES) 10: 6207.82 | 6207.82
17 | APARELHOS HIDRO-SANITÁRIOS | Físico (%) | 1.934% | PERÍODO (MESES) 10: 100% | 1
|  | Financeiro (R$) | 25472.88 | PERÍODO (MESES) 10: 25472.88 | 25472.88
18 | APARELHOS ELÉTRICOS | Físico (%) | 0.716% | PERÍODO (MESES) 10: 100% | 1
|  | Financeiro (R$) | 9430.99 | PERÍODO (MESES) 10: 9430.99 | 9430.99
19 | PINTURA | Físico (%) | 5.478% | PERÍODO (MESES) 10: 50%; PERÍODO (MESES) 11: 50% | 1
|  | Financeiro (R$) | 72144.92 | PERÍODO (MESES) 10: 36072.46; PERÍODO (MESES) 11: 36072.46 | 72144.92
20 | SERVIÇOS COMPLEMENTARES EXTERNOS | Físico (%) | 3.47% | PERÍODO (MESES) 12: 100% | 1
|  | Financeiro (R$) | 45710.16 | PERÍODO (MESES) 12: 45710.16 | 45710.16
21 | SERVIÇOS COMPLEMENTARES INTERNOS | Físico (%) | 13.47% | PERÍODO (MESES) 11: 70%; PERÍODO (MESES) 12: 30% | 1
|  | Financeiro (R$) | 177397.25 | PERÍODO (MESES) 11: 124178.075; PERÍODO (MESES) 12: 53219.175 | 177397.25
Total Parcial (%) |  |  | 1317112.57 | 4.094% | 11.71% | 5.103% | 3.473% | 4.511% | 5.437% | 7.503% | 16.53% | 12.28% | 9.54% | 12.32% | 7.511%
Metas (%) |  |  |  | 4.094% | 15.8% | 20.9% | 24.38% | 28.89% | 34.32% | 41.83% | 58.35% | 70.63% | 80.17% | 92.49% | 100%
Total Financeiro (R$) |  |  |  | 53929 | 154174.941 | 67209.1645 | 45737.336 | 59416.3435 | 71607.1785 | 98825.135 | 217695.588 | 161712.4305 | 125655.68 | 162220.438 | 98929.335
Total Acumulado (R$) |  |  |  | 53929 | 208103.941 | 275313.1055 | 321050.4415 | 380466.785 | 452073.9635 | 550899.0985 | 768594.6865 | 930307.117 | 1055962.797 | 1218183.235 | 1317112.57

## BDI
PREFEITURA MUNICIPAL DE JOÃO NEIVA
COMPOSIÇÃO BDI
| OBRA: CONSTRUÇÃO DO CRAS NO MUNICÍPIO DE JOÃO NEIVA |  | L. SOCIAIS: | 157.3% | TABELA DE REFERÊNCIA: DER/ES
| LOCAL: JOÃO NEIVA-ES |  | BDI: | 31.96% | DATA-BASE: | ABR/21
ORÇAMENTISTA: JEFYSON SILVA LOUREIRO - ENGENHEIRO CIVIL - CREA/ES 0047233/D
Para Serviços
GRUPO A
| Administração Central | 4.06%
| Total Grupo A | 4.06%
GRUPO B
| Administração Local | 5.88%
| Total Grupo B | 5.88%
GRUPO C
Impostos/Tributos
| ISS | 5%
| PIS | 0.65%
| COFINS | 3%
| CPRB | 0%
| Total Grupo C | 8.65%
GRUPO D
| Custos Financeiros | 0.61%
| Total Grupo D | 0.61%
GRUPO E
| Seguros / Garantia | 0.5%
| Riscos | 0.5%
| Total Grupo E | 1%
GRUPO F
| Lucro | 8%
| Total Grupo F | 8%
| BDI Total | 31.96%
OBS:
1 | - A fórmula para cálculo da taxa a ser acrescida aos custos diretos de um
empreendimento a título de Benefícios e Despesas Indiretas é:
BDI = {(1 + D)*(1 + A+B+E)*(1 + F)} -1, onde:
(1 – C)
A = ADMINISTRAÇÃO CENTRAL;
B = ADMINISTRAÇÃO LOCAL;
C = ISS + PIS + COFINS+INSS;
D = CUSTOS FINANCEIROS;
E = RISCOS, SEGUROS E GARANTIAS;
F = BENEFÍCIO/LUCRO;
JUSTIFICATIVA MODIFICAÇÃO DOS PERCENTUAIS:
ADMINISTRAÇÃO LOCAL: FOI CONSIDERADO PERCENTUAL INFERIOR AO DA TABELA DE TAXA DE BDI PADRÃO APLICÁVEL, CONFORME RESOLUÇÃO Nº329, DE 24 DE SETEMBRO DE 2019, VISANDO NÃO ULTRAPASSAR O PERCENTUAL DO BDI TOTAL, CONSIDERANDO QUE HOUVE A NECESSIDADE DE AUMENTO DO ISSQN, DE ACORDO COM A LEI MUNICIPAL N° 3.203, DE 27 DE SETEMBRO DE 2019
ISSQN: FOI CONSIDERADO PERCENTUAL SUPERIOR AO DA TABELA DE TAXA DE BDI PADRÃO APLICÁVEL, CONFORME RESOLUÇÃO Nº329, DE 24 DE SETEMBRO DE 2019, CONSIDERANDO QUE HOUVE A NECESSIDADE DE AUMENTO DO ISSQN, DE ACORDO COM A LEI MUNICIPAL N° 3.203, DE 27 DE SETEMBRO DE 2019.
2 | - Discriminação do BDI
A – Despesas financeiras:
são aquelas decorrentes do custo do capital de giro para fazer frente às despesas realizadas antes do efetivo recebimento das devidas receitas. Foi apropriada por estimativa com base na média proposta no ACÓRDÃO Nº 2.622/2013, PLENÁRIO de 25 set.2013.
B – Administração Central:
são as despesas relativas à manutenção de parcela do custo do escritório central da empresa, tais como: instalações do imóvel/sede (custo de propriedade ou de locação de imóveis); aquisição e manutenção dos equipamentos da sede (computadores, ar condicionado, veículos e correlatos); despesas administrativas (secretária, vigilante, auxiliar de escritório, contínuo, assessorias tercerizadas - ex. contadoria); despesas com consumo (água, luz, telefone, material para escritório, material para limpeza, alimentos, etc). Foi apropriada por estimativa com base na média proposta noACÓRDÃO Nº 2.622/2013, PLENÁRIO de 25 set.2013.
C – Benefício/Lucro:
é a parcela que contempla a remuneração do construtor, definidos com base em valor percentual sobre o total dos custos diretos e despesas indiretas, excluídas aquelas referentes às parcelas tributárias. A taxa adotada como benefício deve ser entendida como uma provisão de onde será retirado o lucro do construtor, após desconto de todos os encargos decorrentes de inúmeras incertezas que podem ocorrer durante as obras, difíceis de serem mensuradas no seu conjunto com base no ACÓRDÃO Nº 2.622/2013, PLENÁRIO de 25 set.2013.
D – Riscos Imprevistos, Garantias e Seguros:
valores para cobertura de despesas imprevisíveis e os seguros e garantias estabelecidos no Projeto Básico e orientação contante no ACÓRDÃO Nº 2.622/2013, PLENÁRIO de 25 set.2013.
E – Valores Relativos aos Tributos:
– Impostos sobre serviços de qualquer natureza – ISS, é imposto de competência municipal, consoante art. 156, inciso III, da Constituição Federal. Alíquota de 4% sobre o valor total da nota fiscal.(Os 4% consideram a redução de 20% da base de cálculo, conforme previsto no art. 9 do Decreto 13314/2007 e Lei Municipal 6075/2003).
– Contribuição para o Programa de Integração Social – PIS. A taxa do PIS, definida pelos Decretos-Lei nº 2.445 e 2.449/88, é de 0,65% sobre a receita operacional bruta.
– Contribuição para o Programa de Financiamento da Seguridade Social – COFINS, definida pela Lei 9.718/98, é de 3%, sobre a receita operacional bruta.
– Contribuição Patronal sobre a Receita Bruta, definida pela Lei 13.161, de 31 de agosto de 2015, é de 4,5%, sobre a receita operacional bruta.

## LS
PREFEITURA MUNICIPAL DE JOÃO NEIVA
COMPOSIÇÃO LEIS SOCIAIS
OBRA: CONSTRUÇÃO DO CRAS NO MUNICÍPIO DE JOÃO NEIVA
LOCAL: JOÃO NEIVA-ES
GRUPO A - Encargos Sociais Básicos |  | % IOPES
A.1 | INSS (Art. 22 da Lei 8.212/91) | 20%
A.2 | FGTS (Art. 27 do Decreto 99.684/90) | 8%
A.3 | SESI/SESC (Lei 8.029/90 e Lei 8.036/90) | 1.8%
A.4 | SENAI/SENAC (Lei 8.029/90 e Decreto-Lei 6246/44) | 1.3%
A.5 | SEBRAE (já considerado no item A.3 e A.4) | -
A.6 | INCRA (Lei 2.613/55 e Decreto 1.146/70) | 0.2%
A.7 | SALÁRIO-EDUCAÇÃO (Decreto 87.043/82) | 2.5%
A.8 | SEGURO ACIDENTE DO TRABALHO (Lei 8.212/91 e Decreto 3.048/99) | 3%
A.9 | SECONCI/Medicina do Trabalho | 1%
TOTAL GRUPO A |  | 37.8%
GRUPO B - Encargos Sociais que recebem a incidência do grupo A |  | % IOPES
B.1 | Descanso Semanal Remunerado (Art. 66 da CLT e Art. 7º da CF/88) | 17.52%
B.2 | Feriados (Art. 70 da CLT e Lei 605/49) | 3.91%
B.3 | Auxílio doença e acidente do trabalho (Lei 3.607/60 e Art. 131 da CLT) | 0.76%
B.4 | Licença Paternidade (Art. 7º da CF/88) | 0.11%
B.5 | Faltas Legais (Art. 473 da CLT) | 0.67%
B.6 | 13º Salário (Lei nº 4090/62) | 10.11%
B.7 | Aviso Prévio Trabalhado (Art. 7º, inciso XXI da CF/88) | 0.34%
B.8 | Dias de Chuvas | -
B.9 | Férias Gozadas | -
B.10 | Salário Maternidade | -
B.11 | Auxílio - Enfermidade | -
TOTAL GRUPO B |  | 33.42%
GRUPO C - Encargos Sociais que não recebem a incidência do grupo A |  | % IOPES
C.1 | Dispensa sem justa causa (LC 110/01) | 5.34%
C.2 | Férias indenizadas (Art. 129 a 148 da CLT) | 11.2%
C.3 | Aviso prévio indenizado (Art. 7º, inciso XXI da CF/88) | 11.29%
C.4 | FGTS sobre aviso prévio indenizado (Súmula 305 TST) | 0.9%
C.5 | INSS sobre aviso prévio indenizado (Decreto 6.727/09) | 2.26%
C.6 | Aviso prévio trabalhado | -
C.7 | Indenização Adicional | -
TOTAL GRUPO C |  | 30.99%
GRUPO D - Reincidência dos encargos sociais básicos |  | % IOPES
D.1 | Incidência do grupo A sobre o grupo B | 12.63%
D.2 | Reincidência de Grupo A sobre Aviso Prévio Trabalho e Reincidência do FGTS sobre Aviso Prévio Indenizado | -
TOTAL GRUPO D |  | 12.63%
GRUPO E - Encargos complementares |  | % IOPES
E.1 | Refeição/alimentação (Convenção Coletiva do Trabalho 2012/2013) | 25.75%
E.2 | Vale Transporte (Lei nº 7418/85 e Decreto 95.247/87) | 6.03%
E.3 | Uniforme/equipamento de segurança (Art. 166 da CLT e NR-18 da Lei nº 6.514/77 e Convenção Coletiva do Trabalho 2012/2013) | 2.67%
E.4 | Plano de Saúde (Convenção Coletiva do Trabalho 2012/2013 | 7.98%
TOTAL GRUPO E |  | 42.43%
TOTAL DOS GRUPO (A+B+C+D+E) |  | 157.3%

## COMP-01
COMPOSIÇÃO ANALÍTICA DE PREÇO UNITÁRIO | [6 empty] | Data-base
2021-04-01
COMP-01
SERVIÇO: Kit Porta de correr de madeira lisa 90,5 x 213 cm, Natural | [6 empty] | UND: und
REFERÊNCIA: DER-ES 061304
MÃO-DE-OBRA
CÓD. | ORGÃO | DESCRIÇÃO |  | UND | COEF | R$ UNIT. | R$ PARCIAL
010101 | DER-ES | Ajudante | Encargo: 157,27% | h | 3.75 | 15.08 | 56.55
010111 | DER-ES | Carpinteiro | Encargo: 157,27% | h | 3.75 | 17.85 | 66.9375
TOTAL A | [6 empty] | 123.4875
MATERIAIS/ SERVIÇOS
CÓD. | ORGÃO | DESCRIÇÃO |  | UND | COEF | R$ UNIT. | R$ PARCIAL
COTAÇÃO 01 |  | Kit Porta de correr de madeira lisa 90,5 x 213 cm, Natural |  | und | 1 | 898.7733 | 898.7733
TOTAL B | [6 empty] | 898.7733
EQUIPAMENTOS
|  | DESCRIÇÃO |  | UND | COEF | R$ UNIT. | R$ PARCIAL
TOTAL C | [6 empty] | 0
RESUMO
TOTAL A | [6 empty] | 123.4875
TOTAL B | [6 empty] | 898.7733
TOTAL C | [6 empty] | 0
PREÇO DE VENDA = TOTAL (A+B+C) | [6 empty] | 1022.2608

## COMP-02
COMPOSIÇÃO ANALÍTICA DE PREÇO UNITÁRIO | [6 empty] | Data-base
2021-04-01
COMP-02
SERVIÇO: Kit Porta de correr de madeira lisa 100 x 210 cm, Natural | [6 empty] | UND: und
REFERÊNCIA: DER-ES 061304
MÃO-DE-OBRA
CÓD. | ORGÃO | DESCRIÇÃO |  | UND | COEF | R$ UNIT. | R$ PARCIAL
010101 | DER-ES | Ajudante | Encargo: 157,27% | h | 3.75 | 15.08 | 56.55
010111 | DER-ES | Carpinteiro | Encargo: 157,27% | h | 3.75 | 17.85 | 66.9375
TOTAL A | [6 empty] | 123.4875
MATERIAIS/ SERVIÇOS
CÓD. | ORGÃO | DESCRIÇÃO |  | UND | COEF | R$ UNIT. | R$ PARCIAL
COTAÇÃO 02 |  | Kit Porta de correr de madeira lisa 100 x 210 cm, Natural |  | und | 1 | 1564 | 1564
TOTAL B | [6 empty] | 1564
EQUIPAMENTOS
|  | DESCRIÇÃO |  | UND | COEF | R$ UNIT. | R$ PARCIAL
TOTAL C | [6 empty] | 0
RESUMO
TOTAL A | [6 empty] | 123.4875
TOTAL B | [6 empty] | 1564
TOTAL C | [6 empty] | 0
PREÇO DE VENDA = TOTAL (A+B+C) | [6 empty] | 1687.4875

## COMP-03
COMPOSIÇÃO ANALÍTICA DE PREÇO UNITÁRIO | [6 empty] | Data-base
2021-04-01
COMP-03
SERVIÇO: Gradil galvanizado revestido com pintura eletrostática na cor branca em poliéster, fixação sobre mureta conforme projeto, exclusive a mureta | [6 empty] | UND: und
REFERÊNCIA: DER-ES 200130
MÃO-DE-OBRA
CÓD. | ORGÃO | DESCRIÇÃO |  | UND | COEF | R$ UNIT. | R$ PARCIAL
010139 | DER-ES | Pedreiro | Encargo: 157,27% | h | 3.375 | 17.85 | 60.2438
010146 | DER-ES | Servente | Encargo: 157,27% | h | 3.375 | 13.12 | 44.28
TOTAL A | [6 empty] | 104.5238
MATERIAIS/ SERVIÇOS
CÓD. | ORGÃO | DESCRIÇÃO |  | UND | COEF | R$ UNIT. | R$ PARCIAL
020503 | DER-ES | Areia Lavada Média |  | m3 | 0.009 | 89.67 | 0.80703
020505 | DER-ES | Cal hidratado p/ argamassa CHIII |  | kg | 0.64125 | 0.79 | 0.50659
020508 | DER-ES | Cimento Portland CPIII-40 |  | kg | 3.195 | 0.45 | 1.4377
COTAÇÃO 03 |  | Gradil galvanizado revestido com pintura eletrostática na cor branca em poliéster |  | unid | 1 | 19440.5967 | 19440.5967
TOTAL B | [6 empty] | 19443.348
EQUIPAMENTOS
|  | DESCRIÇÃO |  | UND | COEF | R$ UNIT. | R$ PARCIAL
TOTAL C | [6 empty] | 0
RESUMO
TOTAL A | [6 empty] | 104.5238
TOTAL B | [6 empty] | 19443.348
TOTAL C | [6 empty] | 0
PREÇO DE VENDA = TOTAL (A+B+C) | [6 empty] | 19547.8718

## COMP-04
COMPOSIÇÃO ANALÍTICA DE PREÇO UNITÁRIO | [6 empty] | Data-base
2021-04-01
COMP-04
SERVIÇO: Porta de correr de alumínio, com duas folhas para vidro, incluso vidro liso incolor, fechadura e puxador, sem alizar | [6 empty] | UND: m²
REFERÊNCIA: SINAPI 100702
MÃO-DE-OBRA
CÓD. | ORGÃO | DESCRIÇÃO |  | UND | COEF | R$ UNIT. | R$ PARCIAL
88309 | SINAPI | PEDREIRO COM ENCARGOS COMPLEMENTARES | Encargo: 157,27% | h | 0.282 | 28.8351 | 8.1315
88316 | SINAPI | SERVENTE COM ENCARGOS COMPLEMENTARES | Encargo: 157,27% | h | 0.141 | 20.6378 | 2.9099
TOTAL A | [6 empty] | 11.0414
MATERIAIS/ SERVIÇOS
CÓD. | ORGÃO | DESCRIÇÃO |  | UND | COEF | R$ UNIT. | R$ PARCIAL
142 | SINAPI | SELANTE ELASTICO MONOCOMPONENTE A BASE DE POLIURETANO (PU) PARA JUNTAS DIVERSAS 310ML |  | 310ML | 0.0637 | 26.37 | 1.6798
4922 | SINAPI | PORTA DE CORRER EM ALUMINIO, DUAS FOLHAS MOVEIS COM VIDRO, FECHADURA E PUXADOR EMBUTIDO, ACABAMENTO ANODIZADO NATURAL, SEM GUARNICAO/ALIZAR/VISTA |  | M2 | 1 | 365.62 | 365.62
7568 | SINAPI | BUCHA DE NYLON SEM ABA S10, COM PARAFUSO DE 6,10 X 65 MM EM ACO ZINCADO COM ROSCA SOBERBA, CABECA CHATA E FENDA PHILLIPS |  | UND | 4.72 | 0.49 | 2.3128
36888 | SINAPI | GUARNICAO/MOLDURA DE ACABAMENTO PARA ESQUADRIA DE ALUMINIO ANODIZADO NATURAL, PARA 1 FACE |  | M | 2.202 | 16.89 | 37.1918
TOTAL B | [6 empty] | 406.8043
EQUIPAMENTOS
|  | DESCRIÇÃO |  | UND | COEF | R$ UNIT. | R$ PARCIAL
TOTAL C | [6 empty] | 0
RESUMO
TOTAL A | [6 empty] | 11.0414
TOTAL B | [6 empty] | 406.8043
TOTAL C | [6 empty] | 0
PREÇO DE VENDA = TOTAL (A+B+C) | [6 empty] | 417.8458

## COMP-05
COMPOSIÇÃO ANALÍTICA DE PREÇO UNITÁRIO | [6 empty] | Data-base
2021-04-01
COMP-05
SERVIÇO: Cobertura em tela sombreiro com estrutura metálica | [6 empty] | UND: und
REFERÊNCIA: DER-ES 200130
MÃO-DE-OBRA
CÓD. | ORGÃO | DESCRIÇÃO |  | UND | COEF | R$ UNIT. | R$ PARCIAL
010139 | DER-ES | Pedreiro | Encargo: 157,27% | h | 3.375 | 17.85 | 60.2438
010146 | DER-ES | Servente | Encargo: 157,27% | h | 3.375 | 13.12 | 44.28
TOTAL A | [6 empty] | 104.5238
MATERIAIS/ SERVIÇOS
CÓD. | ORGÃO | DESCRIÇÃO |  | UND | COEF | R$ UNIT. | R$ PARCIAL
020503 | DER-ES | Areia Lavada Média |  | m3 | 0.009 | 89.67 | 0.80703
020505 | DER-ES | Cal hidratado p/ argamassa CHIII |  | kg | 0.64125 | 0.79 | 0.50659
020508 | DER-ES | Cimento Portland CPIII-40 |  | kg | 3.195 | 0.45 | 1.4377
COTAÇÃO 04 |  | Cobertura em tela sombreiro com estrutura metálica |  | und | 1 | 7766.6667 | 7766.6667
TOTAL B | [6 empty] | 7769.418
EQUIPAMENTOS
|  | DESCRIÇÃO |  | UND | COEF | R$ UNIT. | R$ PARCIAL
TOTAL C | [6 empty] | 0
RESUMO
TOTAL A | [6 empty] | 104.5238
TOTAL B | [6 empty] | 7769.418
TOTAL C | [6 empty] | 0
PREÇO DE VENDA = TOTAL (A+B+C) | [6 empty] | 7873.9418

## COMP-06
COMPOSIÇÃO ANALÍTICA DE PREÇO UNITÁRIO | [6 empty] | Data-base
2021-04-01
COMP-06
SERVIÇO: Platibanda de alvenaria de bloco cerâmico 10x20x20cm, assentado com argamassa de cimento, cal hidratada CH1 e areia no traço 1:0,5:8, amarrada com pilaretes em conc. arm. a cada 2m, excl. revest. | [6 empty] | UND: m²
REFERÊNCIA: DER-ES 090403
MÃO-DE-OBRA
CÓD. | ORGÃO | DESCRIÇÃO |  | UND | COEF | R$ UNIT. | R$ PARCIAL
010101 | DER-ES | Ajudante | Encargo: 157,27% | h | 0.412 | 15.08 | 6.213
010121 | DER-ES | Armador | Encargo: 157,27% | h | 0.152 | 17.85 | 2.7132
010111 | DER-ES | Carpinteiro | Encargo: 157,27% | h | 0.26 | 17.85 | 4.641
010139 | DER-ES | Pedreiro | Encargo: 157,27% | h | 1.02 | 17.85 | 18.207
010146 | DER-ES | Servente | Encargo: 157,27% | h | 1.24 | 13.12 | 16.2688
TOTAL A | [6 empty] | 48.043
MATERIAIS/ SERVIÇOS
CÓD. | ORGÃO | DESCRIÇÃO |  | UND | COEF | R$ UNIT. | R$ PARCIAL
021517 | DER-ES | Aço CA-50 de 8.0 mm |  | kg | 2.185 | 9.13 | 19.9491
027010 | DER-ES | Arame recozido n.18 BWG |  | kg | 0.038 | 21.8 | 0.8284
020503 | DER-ES | Areia lavada média |  | m³ | 0.02036 | 89.67 | 1.8257
022585 | DER-ES | Bloco cerâmico 10 furos 09x19x19 cm |  | und | 25 | 1.01 | 25.25
020517 | DER-ES | Brita 01 |  | m³ | 0.0026 | 95.3 | 0.24778
020518 | DER-ES | Brita 02 |  | m³ | 0.0062 | 95.3 | 0.59086
020505 | DER-ES | Cal Hidratado p/ argamassa CH III |  | kg | 0.5284 | 0.79 | 0.41744
020508 | DER-ES | Cimento Portland CP III - 40 |  | kg | 5.442 | 0.45 | 2.4489
028008 | DER-ES | Desmoldante para formas |  | l | 0.08 | 10.14 | 0.8112
026569 | DER-ES | Prego 18x27 |  | kg | 0.03 | 16.88 | 0.5064
020985 | DER-ES | Sarrafo de madeira pinus 10x2,5 cm |  | m | 0.1 | 6.42 | 0.642
020988 | DER-ES | Tábua de madeira pinus 30x2,5 cm |  | m | 0.2 | 13.72 | 2.744
TOTAL B | [6 empty] | 56.2617
EQUIPAMENTOS
|  | DESCRIÇÃO |  | UND | COEF | R$ UNIT. | R$ PARCIAL
080125 | DER-ES | Betoneira 320L |  | h | 0.0071 | 31.22 | 0.22166
TOTAL C | [6 empty] | 0.22166
RESUMO
TOTAL A | [6 empty] | 48.043
TOTAL B | [6 empty] | 56.2617
TOTAL C | [6 empty] | 0.22166
PREÇO DE VENDA = TOTAL (A+B+C) | [6 empty] | 104.5263

## COMP-07
COMPOSIÇÃO ANALÍTICA DE PREÇO UNITÁRIO | [6 empty] | Data-base
2021-04-01
COMP-07
SERVIÇO: Piso em granito preto São Gabriel, acabamento polido, com ranhuras antiderrapantes assentado com argamassa de cimento colante, inclusive rejuntamento | [6 empty] | UND: m2
REFERÊNCIA: DER-ES 130219
MÃO-DE-OBRA
CÓD. | ORGÃO | DESCRIÇÃO |  | UND | COEF | R$ UNIT. | R$ PARCIAL
010124 | DER-ES | GRANITEIRO/MARMORISTA (OFICIAL - SINDUSCON) (LABOR) | Encargo: 157,27% | h | 0.55 | 17.85 | 9.8175
010146 | DER-ES | Servente | Encargo: 157,27% | h | 0.42 | 13.12 | 5.5104
TOTAL A | [6 empty] | 15.3279
MATERIAIS/ SERVIÇOS
CÓD. | ORGÃO | DESCRIÇÃO |  | UND | COEF | R$ UNIT. | R$ PARCIAL
020509 | DER-ES | Cimento Branco não estrututral |  | kg | 0.334 | 3.86 | 1.2892
020510 | DER-ES | Cimento colante industrializado ACI |  | kg | 7.5 | 0.7 | 5.25
COTAÇÃO 05 |  | Granito Preto São Gabriel |  | m2 | 1 | 316.6667 | 316.6667
TOTAL B | [6 empty] | 323.2059
EQUIPAMENTOS
|  | DESCRIÇÃO |  | UND | COEF | R$ UNIT. | R$ PARCIAL
TOTAL C | [6 empty] | 0
RESUMO
TOTAL A | [6 empty] | 15.3279
TOTAL B | [6 empty] | 323.2059
TOTAL C | [6 empty] | 0
PREÇO DE VENDA = TOTAL (A+B+C) | [6 empty] | 338.5338

## COMP-08
COMPOSIÇÃO ANALÍTICA DE PREÇO UNITÁRIO | [6 empty] | Data-base
2021-04-01
COMP-08
SERVIÇO: Peitoril de granito cinza polido, 19 cm, esp. 3cm | [6 empty] | UND: M
REFERÊNCIA: DER-ES 130317
MÃO-DE-OBRA
CÓD. | ORGÃO | DESCRIÇÃO |  | UND | COEF | R$ UNIT. | R$ PARCIAL
010139 | DER-ES | Pedreiro | Encargo: 157,27% | h | 0.84 | 17.85 | 14.994
010146 | DER-ES | Servente | Encargo: 157,27% | h | 0.91 | 13.12 | 11.9392
TOTAL A | [6 empty] | 26.9332
MATERIAIS/ SERVIÇOS
CÓD. | ORGÃO | DESCRIÇÃO |  | UND | COEF | R$ UNIT. | R$ PARCIAL
020503 | DER-ES | Areia lavada média |  | m³ | 0.00861 | 89.67 | 0.77206
020505 | DER-ES | Cal Hidratado p/ argamassa CH III |  | kg | 1.274 | 0.79 | 1.0065
020508 | DER-ES | Cimento Portland CP III - 40 |  | kg | 2.562 | 0.45 | 1.1529
023522 | DER-ES | Granito Cinza Andorinha E = 3cm polido dos dois lados |  | m² | 0.19 | 274.62 | 52.1778
TOTAL B | [6 empty] | 55.1092
EQUIPAMENTOS
|  | DESCRIÇÃO |  | UND | COEF | R$ UNIT. | R$ PARCIAL
TOTAL C | [6 empty] | 0
RESUMO
TOTAL A | [6 empty] | 26.9332
TOTAL B | [6 empty] | 55.1092
TOTAL C | [6 empty] | 0
PREÇO DE VENDA = TOTAL (A+B+C) | [6 empty] | 82.0424

## COMP-09
COMPOSIÇÃO ANALÍTICA DE PREÇO UNITÁRIO | [6 empty] | Data-base
2021-04-01
COMP-09
SERVIÇO: Rodapé de granito Preto São Gabriel esp. 2cm, h=7cm, assentado com argamassa de cimento, cal hidratada CH1 e areia no traço 1:0,5:8, incl. rejuntamento com cimento branco | [6 empty] | UND: M²
REFERÊNCIA: DER-ES 130321
MÃO-DE-OBRA
CÓD. | ORGÃO | DESCRIÇÃO |  | UND | COEF | R$ UNIT. | R$ PARCIAL
010124 | DER-ES | Graniteiro/Marmorista | Encargo: 157,27% | h | 0.51 | 17.85 | 9.1035
010146 | DER-ES | Servente | Encargo: 157,27% | h | 0.75 | 13.12 | 9.84
TOTAL A | [6 empty] | 18.9435
MATERIAIS/ SERVIÇOS
CÓD. | ORGÃO | DESCRIÇÃO |  | UND | COEF | R$ UNIT. | R$ PARCIAL
020503 | DER-ES | Areia Lavada Média |  | m3 | 0.00826 | 89.67 | 0.74067
020505 | DER-ES | Cal Hidratado p/ argamassa CH III |  | kg | 0.308 | 0.79 | 0.24332
020509 | DER-ES | Cimento Branco não estrutural |  | kg | 0.5 | 3.86 | 1.93
020508 | DER-ES | Cimento Portland CP III - 40 |  | kg | 1.19 | 0.45 | 0.5355
COTAÇÃO 05 |  | Granito Preto São Gabriel |  | m2 | 0.07 | 316.6667 | 22.1667
TOTAL B | [6 empty] | 25.6162
EQUIPAMENTOS
|  | DESCRIÇÃO |  | UND | COEF | R$ UNIT. | R$ PARCIAL
TOTAL C | [6 empty] | 0
RESUMO
TOTAL A | [6 empty] | 18.9435
TOTAL B | [6 empty] | 25.6162
TOTAL C | [6 empty] | 0
PREÇO DE VENDA = TOTAL (A+B+C) | [6 empty] | 44.5597

## COMP-10
COMPOSIÇÃO ANALÍTICA DE PREÇO UNITÁRIO | [6 empty] | Data-base
2021-04-01
COMP-10
SERVIÇO: Mini-Disjuntor monopolar 13 A, curva C - 5KA 220/127VCA (NBR IEC 60947-2), Ref. Siemens, GE, Schneider ou equivalente | [6 empty] | UND: und
REFERÊNCIA: DER-ES 151301
CÓD. | ORGÃO | DESCRIÇÃO |  | UND | COEF | R$ UNIT. | R$ PARCIAL
010101 | DER-ES | Ajudante | Encargo: 157,27% | h | 0.3 | 15.08 | 4.524
010115 | DER-ES | Eletricista | Encargo: 157,27% | h | 0.3 | 17.85 | 5.355
TOTAL A | [6 empty] | 9.879
MATERIAIS/ SERVIÇOS
CÓD. | ORGÃO | DESCRIÇÃO |  | UND | COEF | R$ UNIT. | R$ PARCIAL
00034653 | SINAPI | DISJUNTOR TIPO DIN/IEC, MONOPOLAR DE 6 ATE 32A |  | UND | 1 | 8.3 | 8.3
TOTAL B | [6 empty] | 8.3
EQUIPAMENTOS
|  | DESCRIÇÃO |  | UND | COEF | R$ UNIT. | R$ PARCIAL
TOTAL C | [6 empty] | 0
RESUMO
TOTAL A | [6 empty] | 9.879
TOTAL B | [6 empty] | 8.3
TOTAL C | [6 empty] | 0
PREÇO DE VENDA = TOTAL (A+B+C) | [6 empty] | 18.179

## COMP-11
COMPOSIÇÃO ANALÍTICA DE PREÇO UNITÁRIO | [6 empty] | Data-base
2021-04-01
COMP-11
SERVIÇO: Mini-Disjuntor tripolar 125 A, curva C - 5KA 240VCA (NBR IEC 60947-2), Ref. Siemens, GE, Schneider ou equivalente | [6 empty] | UND: und
REFERÊNCIA: DER-ES 151331
CÓD. | ORGÃO | DESCRIÇÃO |  | UND | COEF | R$ UNIT. | R$ PARCIAL
010101 | DER-ES | Ajudante | Encargo: 157,27% | h | 0.9 | 15.08 | 13.572
010115 | DER-ES | Eletricista | Encargo: 157,27% | h | 0.9 | 17.85 | 16.065
TOTAL A | [6 empty] | 29.637
MATERIAIS/ SERVIÇOS
CÓD. | ORGÃO | DESCRIÇÃO |  | UND | COEF | R$ UNIT. | R$ PARCIAL
00002391 | SINAPI | DISJUNTOR TERMOMAGNETICO TRIPOLAR 125A |  | UND | 1 | 317.96 | 317.96
TOTAL B | [6 empty] | 317.96
EQUIPAMENTOS
|  | DESCRIÇÃO |  | UND | COEF | R$ UNIT. | R$ PARCIAL
TOTAL C | [6 empty] | 0
RESUMO
TOTAL A | [6 empty] | 29.637
TOTAL B | [6 empty] | 317.96
TOTAL C | [6 empty] | 0
PREÇO DE VENDA = TOTAL (A+B+C) | [6 empty] | 347.597

## COMP-12
COMPOSIÇÃO ANALÍTICA DE PREÇO UNITÁRIO | [6 empty] | Data-base
2021-04-01
COMP-12
SERVIÇO: INTERRUPTOR SIMPLES (1 MÓDULO) COM INTERRUPTOR PARALELO (1 MÓDULO), 10A/250V, SEM SUPORTE E SEM PLACA - FORNECIMENTO E INSTALAÇÃO. | [6 empty] | UND: und
MÃO-DE-OBRA
REFERÊNCIA: SINAPI 91956
CÓD. | ORGÃO | DESCRIÇÃO |  | UND | COEF | R$ UNIT. | R$ PARCIAL
88247 | SINAPI | AUXILIAR DE ELETRICISTA COM ENCARGOS COMPLEMENTARES | Encargo: 157,27% | h | 0.472 | 24.0545 | 11.3537
88264 | SINAPI | ELETRICISTA COM ENCARGOS COMPLEMENTARES | Encargo: 157,27% | h | 0.472 | 31.0532 | 14.6571
TOTAL A | [6 empty] | 26.0108
MATERIAIS/ SERVIÇOS
CÓD. | ORGÃO | DESCRIÇÃO |  | UND | COEF | R$ UNIT. | R$ PARCIAL
38112 | SINAPI | INTERRUPTOR SIMPLES 10A, 250V (APENAS MODULO) |  | und | 1 | 6.91 | 6.91
38113 | SINAPI | INTERRUPTOR PARALELO 10A, 250V (APENAS MODULO) |  | und | 1 | 9.01 | 9.01
TOTAL B | [6 empty] | 15.92
EQUIPAMENTOS
|  | DESCRIÇÃO |  | UND | COEF | R$ UNIT. | R$ PARCIAL
TOTAL C | [6 empty] | 0
RESUMO
TOTAL A | [6 empty] | 26.0108
TOTAL B | [6 empty] | 15.92
TOTAL C | [6 empty] | 0
PREÇO DE VENDA = TOTAL (A+B+C) | [6 empty] | 41.9308

## COMP-13
COMPOSIÇÃO ANALÍTICA DE PREÇO UNITÁRIO | [6 empty] | Data-base
2021-04-01
COMP-13
SERVIÇO: Painel de LED de embutir quadrado, 30x30cm, 24w, 4000k, Avant ou similar | [6 empty] | UND: und
REFERÊNCIA: DER-ES 181003
MÃO-DE-OBRA
CÓD. | ORGÃO | DESCRIÇÃO |  | UND | COEF | R$ UNIT. | R$ PARCIAL
010101 | DER-ES | Ajudante | Encargo: 157,27% | h | 0.85 | 15.08 | 12.818
010115 | DER-ES | Eletricista | Encargo: 157,27% | h | 0.85 | 17.85 | 15.1725
TOTAL A | [6 empty] | 27.9905
MATERIAIS/ SERVIÇOS
CÓD. | ORGÃO | DESCRIÇÃO |  | UND | COEF | R$ UNIT. | R$ PARCIAL
COTAÇÃO 06 |  | Painel de LED de embutir quadrado, 30x30cm, 24w, 4000k, Avant ou similar |  | und | 1 | 57.26 | 57.26
TOTAL B | [6 empty] | 57.26
EQUIPAMENTOS
|  | DESCRIÇÃO |  | UND | COEF | R$ UNIT. | R$ PARCIAL
TOTAL C | [6 empty] | 0
RESUMO
TOTAL A | [6 empty] | 27.9905
TOTAL B | [6 empty] | 57.26
TOTAL C | [6 empty] | 0
PREÇO DE VENDA = TOTAL (A+B+C) | [6 empty] | 85.2505

## COMP-14
COMPOSIÇÃO ANALÍTICA DE PREÇO UNITÁRIO | [6 empty] | Data-base
2021-04-01
COMP-14
SERVIÇO: Puxador para PCD, fixado na porta - fornecimento e instalação. | [6 empty] | UND: und
REFERÊNCIA: SINAPI 100874
MÃO-DE-OBRA
CÓD. | ORGÃO | DESCRIÇÃO |  | UND | COEF | R$ UNIT. | R$ PARCIAL
88267 | SINAPI | ENCANADOR OU BOMBEIRO HIDRÁULICO COM ENCARGOS COMPLEMENTARES | Encargo: 157,27% | h | 0.9485 | 25.9006 | 24.5667
88316 | SINAPI | SERVENTE COM ENCARGOS COMPLEMENTARES | Encargo: 157,27% | h | 0.2988 | 20.6378 | 6.1666
TOTAL A | [6 empty] | 30.7333
MATERIAIS/ SERVIÇOS
CÓD. | ORGÃO | DESCRIÇÃO |  | UND | COEF | R$ UNIT. | R$ PARCIAL
4351 | SINAPI | PARAFUSO NIQUELADO 3 1/2" COM ACABAMENTO CROMADO PARA FIXAR PECA SANITARIA, INCLUI PORCA CEGA, ARRUELA E BUCHA DE NYLON TAMANHO S-8 |  | UND | 6 | 8.55 | 51.3
36204 | SINAPI | BARRA DE APOIO RETA, EM ACO INOX POLIDO, COMPRIMENTO 60CM, DIAMETRO MINIMO 3 CM |  | UND | 1 | 156.99 | 156.99
TOTAL B | [6 empty] | 208.29
EQUIPAMENTOS
|  | DESCRIÇÃO |  | UND | COEF | R$ UNIT. | R$ PARCIAL
TOTAL C | [6 empty] | 0
RESUMO
TOTAL A | [6 empty] | 30.7333
TOTAL B | [6 empty] | 208.29
TOTAL C | [6 empty] | 0
PREÇO DE VENDA = TOTAL (A+B+C) | [6 empty] | 239.0233

## COMP-15
COMPOSIÇÃO ANALÍTICA DE PREÇO UNITÁRIO | [6 empty] | Data-base
2021-04-01
COMP-15
SERVIÇO: BARRA DE APOIO EM "L", EM ACO INOX POLIDO 80 X 80 CM, FIXADA NA PAREDE - FORNECIMENTO E INSTALACAO. | [6 empty] | UND: und
REFERÊNCIA: SINAPI 100864
MÃO-DE-OBRA
CÓD. | ORGÃO | DESCRIÇÃO |  | UND | COEF | R$ UNIT. | R$ PARCIAL
88267 | SINAPI | ENCANADOR OU BOMBEIRO HIDRÁULICO COM ENCARGOS COMPLEMENTARES | Encargo: 157,27% | h | 1.4228 | 25.9006 | 36.8514
88316 | SINAPI | SERVENTE COM ENCARGOS COMPLEMENTARES | Encargo: 157,27% | h | 0.4483 | 20.6378 | 9.2519
TOTAL A | [6 empty] | 46.1033
MATERIAIS/ SERVIÇOS
CÓD. | ORGÃO | DESCRIÇÃO |  | UND | COEF | R$ UNIT. | R$ PARCIAL
4351 | SINAPI | PARAFUSO NIQUELADO 3 1/2" COM ACABAMENTO CROMADO PARA FIXAR PECA SANITARIA, INCLUI PORCA CEGA, ARRUELA E BUCHA DE NYLON TAMANHO S-8 |  | UND | 9 | 8.55 | 76.95
36209 | SINAPI | BARRA DE APOIO EM "L", EM ACO INOX POLIDO 80 X 80 CM, DIAMETRO MINIMO 3 CM |  | UND | 1 | 409.22 | 409.22
TOTAL B | [6 empty] | 486.17
EQUIPAMENTOS
|  | DESCRIÇÃO |  | UND | COEF | R$ UNIT. | R$ PARCIAL
TOTAL C | [6 empty] | 0
RESUMO
TOTAL A | [6 empty] | 46.1033
TOTAL B | [6 empty] | 486.17
TOTAL C | [6 empty] | 0
PREÇO DE VENDA = TOTAL (A+B+C) | [6 empty] | 532.2733

## COMP-16
COMPOSIÇÃO ANALÍTICA DE PREÇO UNITÁRIO | [5 empty] | Data-base
2021-04-01
COMP-16
SERVIÇO: Fornecimento e instalação de Ar Condicionado Split Inverter 9000 Btu/h | [5 empty] | UND: und
MÃO-DE-OBRA
CÓD. | ORGÃO | DESCRIÇÃO | UND | COEF | R$ UNIT. | R$ PARCIAL
TOTAL A | [5 empty] | 0
MATERIAIS/ SERVIÇOS
CÓD. | ORGÃO | DESCRIÇÃO | UND | COEF | R$ UNIT. | R$ PARCIAL
COTAÇÃO 08 |  | Instalação de ar Condicionado 9000 e 12000 Btu/h | UND | 1 | 2880.6667 | 2880.6667
00042424 | SINAPI | AR CONDICIONADO SPLIT INVERTER, HI-WALL (PAREDE), 9000 BTU/H, CICLO FRIO, 60HZ, UN 1.756,65 CLASSIFICACAO A (SELO PROCEL), GAS HFC, CONTROLE S/FIO | UND | 1 | 1864.94 | 1864.94
TOTAL B | [5 empty] | 4745.6067
EQUIPAMENTOS
|  | DESCRIÇÃO | UND | COEF | R$ UNIT. | R$ PARCIAL
TOTAL C | [5 empty] | 0
RESUMO
TOTAL A | [5 empty] | 0
TOTAL B | [5 empty] | 4745.6067
TOTAL C | [5 empty] | 0
PREÇO DE VENDA = TOTAL (A+B+C) | [5 empty] | 4745.6067

## COMP-17
COMPOSIÇÃO ANALÍTICA DE PREÇO UNITÁRIO | [5 empty] | Data-base
2021-04-01
COMP-17
SERVIÇO: Fornecimento e instalação de Ar Condicionado Split Inverter 12000 Btu/h | [5 empty] | UND: und
MÃO-DE-OBRA
CÓD. | ORGÃO | DESCRIÇÃO | UND | COEF | R$ UNIT. | R$ PARCIAL
TOTAL A | [5 empty] | 0
MATERIAIS/ SERVIÇOS
CÓD. | ORGÃO | DESCRIÇÃO | UND | COEF | R$ UNIT. | R$ PARCIAL
COTAÇÃO 08 |  | Instalação de ar Condicionado 9000 e 12000 Btu/h | UND | 1 | 2880.6667 | 2880.6667
00042425 | SINAPI | AR CONDICIONADO SPLIT INVERTER, HI-WALL (PAREDE), 12000 BTU/H, CICLO FRIO, 60HZ, UN 1.966,95 CLASSIFICACAO A (SELO PROCEL), GAS HFC, CONTROLE S/FIO | UND | 1 | 2088.2 | 2088.2
TOTAL B | [5 empty] | 4968.8667
EQUIPAMENTOS
|  | DESCRIÇÃO | UND | COEF | R$ UNIT. | R$ PARCIAL
TOTAL C | [5 empty] | 0
RESUMO
TOTAL A | [5 empty] | 0
TOTAL B | [5 empty] | 4968.8667
TOTAL C | [5 empty] | 0
PREÇO DE VENDA = TOTAL (A+B+C) | [5 empty] | 4968.8667

## COMP-18
COMPOSIÇÃO ANALÍTICA DE PREÇO UNITÁRIO | [5 empty] | Data-base
2021-04-01
COMP-18
SERVIÇO: Fornecimento e instalação de Ar Condicionado Split Inverter 18000 Btu/h | [5 empty] | UND: und
MÃO-DE-OBRA
CÓD. | ORGÃO | DESCRIÇÃO | UND | COEF | R$ UNIT. | R$ PARCIAL
TOTAL A | [5 empty] | 0
MATERIAIS/ SERVIÇOS
CÓD. | ORGÃO | DESCRIÇÃO | UND | COEF | R$ UNIT. | R$ PARCIAL
COTAÇÃO 09 |  | Instalação de ar Condicionado 18000 e 24000 Btu/h | UND | 1 | 2897.3333 | 2897.3333
00042422 | SINAPI | AR CONDICIONADO SPLIT INVERTER, HI-WALL (PAREDE), 18000 BTU/H, CICLO FRIO, 60HZ, UN 2.920,00 CLASSIFICACAO A (SELO PROCEL), GAS HFC, CONTROLE S/FIO | UND | 1 | 3100 | 3100
TOTAL B | [5 empty] | 5997.3333
EQUIPAMENTOS
|  | DESCRIÇÃO | UND | COEF | R$ UNIT. | R$ PARCIAL
TOTAL C | [5 empty] | 0
RESUMO
TOTAL A | [5 empty] | 0
TOTAL B | [5 empty] | 5997.3333
TOTAL C | [5 empty] | 0
PREÇO DE VENDA = TOTAL (A+B+C) | [5 empty] | 5997.3333

## COMP-19
COMPOSIÇÃO ANALÍTICA DE PREÇO UNITÁRIO | [5 empty] | Data-base
2021-04-01
COMP-19
SERVIÇO: Fornecimento e instalação de Ar Condicionado Split Inverter 24000 Btu/h | [5 empty] | UND: und
MÃO-DE-OBRA
CÓD. | ORGÃO | DESCRIÇÃO | UND | COEF | R$ UNIT. | R$ PARCIAL
TOTAL A | [5 empty] | 0
MATERIAIS/ SERVIÇOS
CÓD. | ORGÃO | DESCRIÇÃO | UND | COEF | R$ UNIT. | R$ PARCIAL
COTAÇÃO 09 |  | Instalação de ar Condicionado 18000 e 24000 Btu/h | UND | 1 | 2897.3333 | 2897.3333
00043184 | SINAPI | AR CONDICIONADO SPLIT INVERTER, HI-WALL (PAREDE), 24000 BTU/H, CICLO FRIO, 60HZ, UN 4.035,72 CLASSIFICACAO A - SELO PROCEL, GAS HFC, CONTROLE S/FIO | UND | 1 | 4284.49 | 4284.49
TOTAL B | [5 empty] | 7181.8233
EQUIPAMENTOS
|  | DESCRIÇÃO | UND | COEF | R$ UNIT. | R$ PARCIAL
TOTAL C | [5 empty] | 0
RESUMO
TOTAL A | [5 empty] | 0
TOTAL B | [5 empty] | 7181.8233
TOTAL C | [5 empty] | 0
PREÇO DE VENDA = TOTAL (A+B+C) | [5 empty] | 7181.8233

## COMP-20
COMPOSIÇÃO ANALÍTICA DE PREÇO UNITÁRIO | [6 empty] | Data-base
2021-04-01
COMP-20
SERVIÇO: Placa cimentícia assentado com argamassa de cimento colante | [6 empty] | UND: m2
REFERÊNCIA: DER-ES 130219
MÃO-DE-OBRA
CÓD. | ORGÃO | DESCRIÇÃO |  | UND | COEF | R$ UNIT. | R$ PARCIAL
010139 | DER-ES | PEDREIRO - (OFICIAL - SINDUSCON) (LABOR) | Encargo: 157,27% | h | 0.55 | 17.85 | 9.8175
010146 | DER-ES | Servente | Encargo: 157,27% | h | 0.42 | 13.12 | 5.5104
TOTAL A | [6 empty] | 15.3279
MATERIAIS/ SERVIÇOS
CÓD. | ORGÃO | DESCRIÇÃO |  | UND | COEF | R$ UNIT. | R$ PARCIAL
020509 | DER-ES | Cimento Branco não estrututral |  | kg | 0.334 | 3.86 | 1.2892
020510 | DER-ES | Cimento colante industrializado ACI |  | kg | 7.5 | 0.7 | 5.25
00011062 | SINAPI | PLACA CIMENTICIA LISA E = 10 MM, DE 1,20 X 3,00 M (SEM AMIANTO) |  | m2 | 1 | 56.59 | 56.59
TOTAL B | [6 empty] | 63.1292
EQUIPAMENTOS
|  | DESCRIÇÃO |  | UND | COEF | R$ UNIT. | R$ PARCIAL
TOTAL C | [6 empty] | 0
RESUMO
TOTAL A | [6 empty] | 15.3279
TOTAL B | [6 empty] | 63.1292
TOTAL C | [6 empty] | 0
PREÇO DE VENDA = TOTAL (A+B+C) | [6 empty] | 78.4571

## COMP-21
COMPOSIÇÃO ANALÍTICA DE PREÇO UNITÁRIO | [6 empty] | Data-base
2021-04-01
COMP-21
SERVIÇO: Saboneteira plástica tipo dispenser para sabonete líquido com reservatório 800 a 1500 ml, incluso fixação. | [6 empty] | UND: und
REFERÊNCIA: SINAPI-ES 95547
MÃO-DE-OBRA
CÓD. | ORGÃO | DESCRIÇÃO |  | UND | COEF | R$ UNIT. | R$ PARCIAL
88267 | SINAPI-ES | ENCANADOR OU BOMBEIRO HIDRÁULICO COM ENCARGOS COMPLEMENTARES | Encargo: 157,27% | h | 0.3162 | 25.9006 | 8.1898
88316 | SINAPI-ES | SERVENTE COM ENCARGOS COMPLEMENTARES | Encargo: 157,27% | h | 0.0996 | 20.6378 | 2.0555
TOTAL A | [6 empty] | 10.2453
MATERIAIS/ SERVIÇOS
CÓD. | ORGÃO | DESCRIÇÃO |  | UND | COEF | R$ UNIT. | R$ PARCIAL
11758 | SINAPI-ES | SABONETEIRA PLASTICA TIPO DISPENSER PARA SABONETE LIQUIDO COM RESERVATORIO 800 A 1500 ML |  | und | 1 | 60.95 | 60.95
TOTAL B | [6 empty] | 60.95
EQUIPAMENTOS
|  | DESCRIÇÃO |  | UND | COEF | R$ UNIT. | R$ PARCIAL
TOTAL C | [6 empty] | 0
RESUMO
TOTAL A | [6 empty] | 10.2453
TOTAL B | [6 empty] | 60.95
TOTAL C | [6 empty] | 0
PREÇO DE VENDA = TOTAL (A+B+C) | [6 empty] | 71.1953

## COMP-22
COMPOSIÇÃO ANALÍTICA DE PREÇO UNITÁRIO | [6 empty] | Data-base
2021-04-01
COMP-22
SERVIÇO: Papeleira de parede em metal cromado sem tampa, incluso fixação. | [6 empty] | UND: und
REFERÊNCIA: SINAPI-ES 95544
MÃO-DE-OBRA
CÓD. | ORGÃO | DESCRIÇÃO |  | UND | COEF | R$ UNIT. | R$ PARCIAL
88267 | SINAPI-ES | ENCANADOR OU BOMBEIRO HIDRÁULICO COM ENCARGOS COMPLEMENTARES | Encargo: 157,27% | h | 0.3162 | 25.9006 | 8.1898
88316 | SINAPI-ES | SERVENTE COM ENCARGOS COMPLEMENTARES | Encargo: 157,27% | h | 0.0996 | 20.6378 | 2.0555
TOTAL A | [6 empty] | 10.2453
MATERIAIS/ SERVIÇOS
CÓD. | ORGÃO | DESCRIÇÃO |  | UND | COEF | R$ UNIT. | R$ PARCIAL
11703 | SINAPI-ES | PAPELEIRA DE PAREDE EM METAL CROMADO SEM TAMPA |  | und | 1 | 25.03 | 25.03
TOTAL B | [6 empty] | 25.03
EQUIPAMENTOS
|  | DESCRIÇÃO |  | UND | COEF | R$ UNIT. | R$ PARCIAL
TOTAL C | [6 empty] | 0
RESUMO
TOTAL A | [6 empty] | 10.2453
TOTAL B | [6 empty] | 25.03
TOTAL C | [6 empty] | 0
PREÇO DE VENDA = TOTAL (A+B+C) | [6 empty] | 35.2753

## COMP-23
COMPOSIÇÃO ANALÍTICA DE PREÇO UNITÁRIO | [6 empty] | Data-base
2021-04-01
COMP-23
SERVIÇO: Porta papel toalha plástica tipo dispenser, capacidade para aproximadamente 750 folhas, incluso fixação. | [6 empty] | UND: und
REFERÊNCIA: SINAPI-ES 95547
MÃO-DE-OBRA
CÓD. | ORGÃO | DESCRIÇÃO |  | UND | COEF | R$ UNIT. | R$ PARCIAL
88267 | SINAPI-ES | ENCANADOR OU BOMBEIRO HIDRÁULICO COM ENCARGOS COMPLEMENTARES | Encargo: 157,27% | h | 0.3162 | 25.9006 | 8.1898
88316 | SINAPI-ES | SERVENTE COM ENCARGOS COMPLEMENTARES | Encargo: 157,27% | h | 0.0996 | 20.6378 | 2.0555
TOTAL A | [6 empty] | 10.2453
MATERIAIS/ SERVIÇOS
CÓD. | ORGÃO | DESCRIÇÃO |  | UND | COEF | R$ UNIT. | R$ PARCIAL
| COTAÇÃO 10 | Porta papel toalha plástica tipo dispenser, capacidade para aproximadamente 750 folhas |  | und | 1 | 49.9067 | 49.9067
TOTAL B | [6 empty] | 49.9067
EQUIPAMENTOS
|  | DESCRIÇÃO |  | UND | COEF | R$ UNIT. | R$ PARCIAL
TOTAL C | [6 empty] | 0
RESUMO
TOTAL A | [6 empty] | 10.2453
TOTAL B | [6 empty] | 49.9067
TOTAL C | [6 empty] | 0
PREÇO DE VENDA = TOTAL (A+B+C) | [6 empty] | 60.152

## COMP-24
COMPOSIÇÃO ANALÍTICA DE PREÇO UNITÁRIO | [6 empty] | Data-base
2021-04-01
COMP-24
SERVIÇO: Espelho 4" x 2" com conector RJ 45 fêmea CAT. 6e | [6 empty] | UND: und
REFERÊNCIA: SINAPI-ES 91937
MÃO-DE-OBRA
CÓD. | ORGÃO | DESCRIÇÃO |  | UND | COEF | R$ UNIT. | R$ PARCIAL
010101 | DER-ES | AJUDANTE (AJUDANTE PRATICO - SINDUSCON) (LABOR) | Encargo: 157,27% | h | 0.21 | 15.08 | 3.1668
010115 | DER-ES | ELETRICISTA (OFICIAL - SINDUSCON) (LABOR) | Encargo: 157,27% | h | 0.21 | 17.85 | 3.7485
TOTAL A | [6 empty] | 6.9153
MATERIAIS/ SERVIÇOS
CÓD. | ORGÃO | DESCRIÇÃO |  | UND | COEF | R$ UNIT. | R$ PARCIAL
COTAÇÃO 13 |  | ESPELHO 4X2" C/ 1 CONECTOR RJ-45 FEMEA CAT 6E |  | und | 1 | 25.9 | 25.9
TOTAL B | [6 empty] | 25.9
EQUIPAMENTOS
|  | DESCRIÇÃO |  | UND | COEF | R$ UNIT. | R$ PARCIAL
TOTAL C | [6 empty] | 0
RESUMO
TOTAL A | [6 empty] | 6.9153
TOTAL B | [6 empty] | 25.9
TOTAL C | [6 empty] | 0
PREÇO DE VENDA = TOTAL (A+B+C) | [6 empty] | 32.8153

## COMP-25
COMPOSIÇÃO ANALÍTICA DE PREÇO UNITÁRIO | [6 empty] | Data-base
2021-04-01
COMP-25
SERVIÇO: Luminária arandela tipo tartaruga, de sobrepor, com 1 lâmpada led de 6W, - fornecimento e instalação. | [6 empty] | UND: und
REFERÊNCIA: SINAPI-ES 97607
MÃO-DE-OBRA
CÓD. | ORGÃO | DESCRIÇÃO |  | UND | COEF | R$ UNIT. | R$ PARCIAL
88247 | SINAPI-ES | AUXILIAR DE ELETRICISTA COM ENCARGOS COMPLEMENTARES | Encargo: 157,27% | h | 0.2299 | 24.0545 | 5.5301
88264 | SINAPI-ES | ELETRICISTA COM ENCARGOS COMPLEMENTARES | Encargo: 157,27% | h | 0.5518 | 31.0532 | 17.1351
TOTAL A | [6 empty] | 22.6653
MATERIAIS/ SERVIÇOS
CÓD. | ORGÃO | DESCRIÇÃO |  | UND | COEF | R$ UNIT. | R$ PARCIAL
38193 | SINAPI-ES | LAMPADA LED 6 W BIVOLT BRANCA, FORMATO TRADICIONAL (BASE E27) |  | und | 1 | 8.68 | 8.68
38775 | SINAPI-ES | LUMINARIA TIPO TARTARUGA PARA AREA EXTERNA EM ALUMINIO, COM GRADE, PARA 1LAMPADA, BASE E27, POTENCIA MAXIMA 40/60 W (NAO INCLUI LAMPADA) |  | und | 1 | 62.81 | 62.81
TOTAL B | [6 empty] | 71.49
EQUIPAMENTOS
|  | DESCRIÇÃO |  | UND | COEF | R$ UNIT. | R$ PARCIAL
TOTAL C | [6 empty] | 0
RESUMO
TOTAL A | [6 empty] | 22.6653
TOTAL B | [6 empty] | 71.49
TOTAL C | [6 empty] | 0
PREÇO DE VENDA = TOTAL (A+B+C) | [6 empty] | 94.1553

## COMP-26
COMPOSIÇÃO ANALÍTICA DE PREÇO UNITÁRIO | [6 empty] | Data-base
2021-04-01
COMP-26
SERVIÇO: Plantio de arbusto ou cerca viva | [6 empty] | UND: und
REFERÊNCIA: SINAPI-ES 98509
MÃO-DE-OBRA
CÓD. | ORGÃO | DESCRIÇÃO |  | UND | COEF | R$ UNIT. | R$ PARCIAL
88316 | SINAPI-ES | SERVENTE COM ENCARGOS COMPLEMENTARES | Encargo: 157,27% | h | 0.1018 | 20.6378 | 2.1009
88441 | SINAPI-ES | JARDINEIRO COM ENCARGOS COMPLEMENTARES | Encargo: 157,27% | h | 0.0255 | 27.8982 | 0.71141
TOTAL A | [6 empty] | 2.8123
MATERIAIS/ SERVIÇOS
CÓD. | ORGÃO | DESCRIÇÃO |  | UND | COEF | R$ UNIT. | R$ PARCIAL
365 | SINAPI-ES | MUDA DE ARBUSTO FOLHAGEM, SANSAO-DO-CAMPO OU EQUIVALENTE DA REGIAO, H= *50 A 70* CM |  | und | 1 | 35.63 | 35.63
TOTAL B | [6 empty] | 35.63
EQUIPAMENTOS
|  | DESCRIÇÃO |  | UND | COEF | R$ UNIT. | R$ PARCIAL
TOTAL C | [6 empty] | 0
RESUMO
TOTAL A | [6 empty] | 2.8123
TOTAL B | [6 empty] | 35.63
TOTAL C | [6 empty] | 0
PREÇO DE VENDA = TOTAL (A+B+C) | [6 empty] | 38.4423

## COMP-27
COMPOSIÇÃO ANALÍTICA DE PREÇO UNITÁRIO | [6 empty] | Data-base
2021-04-01
COMP-27
SERVIÇO: Plantio de palmeira com altura de muda menor ou igual a 2,00 m. | [6 empty] | UND: und
REFERÊNCIA: SINAPI-ES 98516
MÃO-DE-OBRA
CÓD. | ORGÃO | DESCRIÇÃO |  | UND | COEF | R$ UNIT. | R$ PARCIAL
88316 | SINAPI-ES | SERVENTE COM ENCARGOS COMPLEMENTARES | Encargo: 157,27% | h | 4.362 | 20.6378 | 90.0221
88441 | SINAPI-ES | JARDINEIRO COM ENCARGOS COMPLEMENTARES | Encargo: 157,27% | h | 1.0905 | 27.8982 | 30.423
TOTAL A | [6 empty] | 120.4452
MATERIAIS/ SERVIÇOS
CÓD. | ORGÃO | DESCRIÇÃO |  | UND | COEF | R$ UNIT. | R$ PARCIAL
38641 | SINAPI-ES | MUDA DE PALMEIRA, ARECA, H= *1,50* CM |  | und | 1 | 86.2 | 86.2
TOTAL B | [6 empty] | 86.2
EQUIPAMENTOS
|  | DESCRIÇÃO |  | UND | COEF | R$ UNIT. | R$ PARCIAL
91634 | SINAPI-ES | GUINDAUTO HIDRÁULICO, CAPACIDADE MÁXIMA DE CARGA 6500 KG, MOMENTO MÁXIMO DE CARGA 5,8 TM, ALCANCE MÁXIMO HORIZONTAL 7,60 M, INCLUSIVE CAMINHÃO TOCO PBT 9.700 KG, POTÊNCIA DE 160 CV - CHP DIURNO. AF_08/2015 |  | CHP | 0.2999 | 147.99 | 44.3822
91635 | SINAPI-ES | GUINDAUTO HIDRÁULICO, CAPACIDADE MÁXIMA DE CARGA 6500 KG, MOMENTO MÁXIMO DE CARGA 5,8 TM, ALCANCE MÁXIMO HORIZONTAL 7,60 M, INCLUSIVE CAMINHÃO TOCO PBT 9.700 KG, POTÊNCIA DE 160 CV - CHI DIURNO. AF_08/2015 |  | CHI | 1.2252 | 37.69 | 46.1778
TOTAL C | [6 empty] | 90.56
RESUMO
TOTAL A | [6 empty] | 120.4452
TOTAL B | [6 empty] | 86.2
TOTAL C | [6 empty] | 90.56
PREÇO DE VENDA = TOTAL (A+B+C) | [6 empty] | 297.2051

## COMP-28
COMPOSIÇÃO ANALÍTICA DE PREÇO UNITÁRIO | [6 empty] | Data-base
2021-04-01
COMP-28
SERVIÇO: TOMADA BAIXA DE EMBUTIR (2 MÓDULOS), 2P+T 10 A, INCLUINDO SUPORTE E PLACA FORNECIMENTO E INSTALAÇÃO | [6 empty] | UND: und
REFERÊNCIA: SINAPI-ES 92006 / 92008 / 91946
MÃO-DE-OBRA
CÓD. | ORGÃO | DESCRIÇÃO |  | UND | COEF | R$ UNIT. | R$ PARCIAL
88247 | SINAPI-ES | AUXILIAR DE ELETRICISTA COM ENCARGOS COMPLEMENTARES | Encargo: 157,27% | h | 0.409 | 24.0545 | 9.8383
88264 | SINAPI-ES | ELETRICISTA COM ENCARGOS COMPLEMENTARES | Encargo: 157,27% | h | 0.533 | 31.0532 | 16.5513
TOTAL A | [6 empty] | 26.3896
MATERIAIS/ SERVIÇOS
CÓD. | ORGÃO | DESCRIÇÃO |  | UND | COEF | R$ UNIT. | R$ PARCIAL
38101 | SINAPI-ES | TOMADA 2P+T 10A, 250V (APENAS MODULO) |  | und | 2 | 7.87 | 15.74
38094 | SINAPI-ES | ESPELHO / PLACA DE 3 POSTOS 4" X 2", PARA INSTALACAO DE TOMADAS E INTERRUPTORES |  | und | 1 | 2.93 | 2.93
38099 | SINAPI-ES | SUPORTE DE FIXACAO PARA ESPELHO / PLACA 4" X 2", PARA 3 MODULOS, PARA INSTALACAO DE TOMADAS E INTERRUPTORES (SOMENTE SUPORTE) |  | und | 1 | 1.52 | 1.52
TOTAL B | [6 empty] | 20.19
EQUIPAMENTOS
|  | DESCRIÇÃO |  | UND | COEF | R$ UNIT. | R$ PARCIAL
TOTAL C | [6 empty] | 0
RESUMO
TOTAL A | [6 empty] | 26.3896
TOTAL B | [6 empty] | 20.19
TOTAL C | [6 empty] | 0
PREÇO DE VENDA = TOTAL (A+B+C) | [6 empty] | 46.5796

## COMP-29
COMPOSIÇÃO ANALÍTICA DE PREÇO UNITÁRIO | [6 empty] | Data-base
2021-04-01
COMP-29
SERVIÇO: TOMADA MÉDIA DE EMBUTIR (2 MÓDULOS), 2P+T 10 A, INCLUINDO SUPORTE E PLACA FORNECIMENTO E INSTALAÇÃO | [6 empty] | UND: und
REFERÊNCIA: SINAPI-ES 92004 / 92002 / 91946
MÃO-DE-OBRA
CÓD. | ORGÃO | DESCRIÇÃO |  | UND | COEF | R$ UNIT. | R$ PARCIAL
88247 | SINAPI-ES | AUXILIAR DE ELETRICISTA COM ENCARGOS COMPLEMENTARES | Encargo: 157,27% | h | 0.555 | 24.0545 | 13.3502
88264 | SINAPI-ES | ELETRICISTA COM ENCARGOS COMPLEMENTARES | Encargo: 157,27% | h | 0.679 | 31.0532 | 21.0851
TOTAL A | [6 empty] | 34.4353
MATERIAIS/ SERVIÇOS
CÓD. | ORGÃO | DESCRIÇÃO |  | UND | COEF | R$ UNIT. | R$ PARCIAL
38101 | SINAPI-ES | TOMADA 2P+T 10A, 250V (APENAS MODULO) |  | und | 2 | 7.87 | 15.74
38094 | SINAPI-ES | ESPELHO / PLACA DE 3 POSTOS 4" X 2", PARA INSTALACAO DE TOMADAS E INTERRUPTORES |  | und | 1 | 2.93 | 2.93
38099 | SINAPI-ES | SUPORTE DE FIXACAO PARA ESPELHO / PLACA 4" X 2", PARA 3 MODULOS, PARA INSTALACAO DE TOMADAS E INTERRUPTORES (SOMENTE SUPORTE) |  | und | 1 | 1.52 | 1.52
TOTAL B | [6 empty] | 20.19
EQUIPAMENTOS
|  | DESCRIÇÃO |  | UND | COEF | R$ UNIT. | R$ PARCIAL
TOTAL C | [6 empty] | 0
RESUMO
TOTAL A | [6 empty] | 34.4353
TOTAL B | [6 empty] | 20.19
TOTAL C | [6 empty] | 0
PREÇO DE VENDA = TOTAL (A+B+C) | [6 empty] | 54.6253

## COMP-30
COMPOSIÇÃO ANALÍTICA DE PREÇO UNITÁRIO | [6 empty] | Data-base
2021-04-01
COMP-30
SERVIÇO: LIMPEZA DE SUPERFÍCIE COM JATO DE ALTA PRESSÃO. | [6 empty] | UND: und
REFERÊNCIA: SINAPI-ES 99814
MÃO-DE-OBRA
CÓD. | ORGÃO | DESCRIÇÃO |  | UND | COEF | R$ UNIT. | R$ PARCIAL
88316 | SINAPI-ES | SERVENTE COM ENCARGOS COMPLEMENTARES | Encargo: 157,27% | h | 0.089 | 20.6378 | 1.8368
TOTAL A | [6 empty] | 1.8368
MATERIAIS/ SERVIÇOS
CÓD. | ORGÃO | DESCRIÇÃO |  | UND | COEF | R$ UNIT. | R$ PARCIAL
99833 | SINAPI-ES | LAVADORA DE ALTA PRESSAO (LAVA-JATO) PARA AGUA FRIA, PRESSAO DE OPERACAO ENTRE 1400 E 1900 LIB/POL2, VAZAO MAXIMA ENTRE 400 E 700 L/H - CHP DIURNO. AF_04/2019 |  | h | 0.015 | 1.26 | 0.0189
TOTAL B | [6 empty] | 0.0189
EQUIPAMENTOS
|  | DESCRIÇÃO |  | UND | COEF | R$ UNIT. | R$ PARCIAL
TOTAL C | [6 empty] | 0
RESUMO
TOTAL A | [6 empty] | 1.8368
TOTAL B | [6 empty] | 0.0189
TOTAL C | [6 empty] | 0
PREÇO DE VENDA = TOTAL (A+B+C) | [6 empty] | 1.8557

## COTAÇÕES
PREFEITURA MUNICIPAL DE JOÃO NEIVA
COTAÇÕES
OBRA: CONSTRUÇÃO DO CRAS NO MUNICÍPIO DE JOÃO NEIVA
LOCAL: JOÃO NEIVA-ES
ORÇAMENTISTA: JEFYSON SILVA LOUREIRO - ENGENHEIRO CIVIL - CREA/ES 0047233/D
NÚMERO | ITEM PLANILHA | DESCRIÇÃO | FORNECEDOR 1 | CONTATO | PREÇO | DATA | FORNECEDOR 2 | CONTATO | PREÇO | DATA | FORNECEDOR 3 | CONTATO | PREÇO | DATA | MÉDIA | OBSERVAÇÕES
1 | 6.1.2 | Kit Porta de correr de madeira lisa 90,5 x 213 cm, Natural | Americanas | https://www.americanas.com.br/produto/14284064/kit-porta-de-correr-pe-91-esel-2-10mx90cmx12cm-angelim-direita?opn=YSMESP&WT.srch=1&sellerid=10490181000135&epar=bp_pl_00_go_todos-os-produtos_geral_gmv&acc=e789ea56094489dffd798f86ff51c7a9&i=56424cdf6ed24cafb5b640a0&o=576b0591eec3dfb1f8f99cf8&gclid=EAIaIQobChMI892vmd3B8AIV8DizAB3FAwM1EAQYAiABEgIbBPD_BwE&cor=Natural&tamanho=213cm%20x%2090%2C5cm | 911.7 | 2021-05-11 | Madeira Madeira | https://www.madeiramadeira.com.br/kit-porta-de-madeira-correr-lisa-pe91-gold-esel-213cmx90-5cmx12cm-112838.html?origem=pla-112838&utm_source=google&utm_medium=cpc&utm_content=kit-porta-pronta&utm_term=&utm_id=10449640969&gclid=EAIaIQobChMI892vmd3B8AIV8DizAB3FAwM1EAQYASABEgJ83fD_BwE&taxonomy.lvl0=Portas__e__Janelas | 869.43 | 2021-05-11 | Magazine Luiza | https://www.magazineluiza.com.br/kit-porta-de-madeira-correr-lisa-pe91-gold-esel-213cmx905cmx12cm-natural/p/8497033/cj/prts/?&seller_id=madeiramadeira-openapi&&utm_source=google&utm_medium=pla&utm_campaign=&partner_id=58940&gclid=EAIaIQobChMIuvHjxN3B8AIVrMiUCR3QaAF1EAQYAiABEgK7M_D_BwE | 915.19 | 2021-05-11 | 898.7733 | Não foi considerado frete
2 | 6.1.4 | Kit Porta de correr de madeira lisa 100 x 210 cm, Natural | GG Portas | (27) 99235-5356 Atendente:Simone Local: Santa Teresa (ES) | 1815 | 2021-05-20 | Mendes Esquadrias | (27) 98119-1002 Atendente: Nandir Mendes Local: João Neiva (ES) | 1397 | 2021-05-21 | Mavan Madeiras | (27) 3348-6488 Atendente: José Leite Local: Serra (ES) | 1480 | 2021-05-26 | 1564 | Não foi considerado frete
3 | 7.1.3 | Gradil galvanizado revestido com pintura eletrostática na cor branca em poliéster | Esquadrex | e-mail: priscila@esquadrex.com.br Atendente: Priscila Local: São Paulo (SP) | 18896.64 | 2021-05-13 | Grademaxx | e-mail:arlnascimento@grademaxx.com.br Atendente: Allan Nascimento Local: Guarulhos (SP) | 20380.52 | 2021-05-17 | Total Telas | e-mail:eonardo@totaltelas.com.br Atendente: Leonardo Guilher Schneider Local: Curitiba (PR) | 19044.63 | 2021-05-17 | 19440.5967 | Não foi considerado frete
4 | 9.1.3 | Cobertura em tela sombreiro com estrutura metálica | Alfa Coberturas | (11) 5891-0252 Atendente: Sara Local: São Paulo (SP) | 6800 | 2021-05-12 | Fortfax | e-mail: contato@fortfax.com.br Atendente: George Ramos Local: São Paulo (SP) | 7500 | 2021-05-12 | Uniarts Toldos e Coberturas | (28) 99959-9089 Atendente: Daniele Local: Cachoeiro de Itapemirim (ES) | 9000 | 2021-05-14 | 7766.6667 | Não foi considerado frete
5 | 13.2.5 13.3.4 | Granito Preto São Gabriel | L&L Marmoraria | (27) 99896-4716 Atendente: Lucas Local: Colatina (ES) | 350 | 2021-05-12 | Decorart Granitos | (27) 99868-9311 Atendente: Wesley Local: João Neiva (ES) | 300 | 2021-05-13 | Gold Stone | (27) 99826-7617 Atendente: Celso Mandelli Local: Ibiraçu (ES) | 300 | 2021-05-13 | 316.6667 | Não foi considerado frete
6 | 18.3.1 | Painel de LED de embutir quadrado, 30x30cm, 24w, 4000k, Avant ou similar | Ismafer Ferramentas | https://www.ismafer.com.br/MLB-1547067509-painel-plafon-led-24w-quadrado-embutir-branco-neutro-_JM?variation=78806764363&gclid=EAIaIQobChMIv7j4ns3B8AIVCuDICh1NEwsxEAQYCCABEgKMrPD_BwE | 49 | 2021-05-11 | Madeira Madeira | https://www.madeiramadeira.com.br/painel-plafon-led-embutir-24w-quadrado-branco-neutro-4000k-2164787.html?seller=4697&origem=pla-2164787&utm_source=google&utm_medium=cpc&utm_content=plafons-led-606&utm_term=&utm_id=6448165818&gclid=EAIaIQobChMIv7j4ns3B8AIVCuDICh1NEwsxEAQYFSABEgIVhfD_BwE | 58.88 | 2021-05-11 | Telhanorte | https://www.telhanorte.com.br/led-painel-pop-embutir-quadrado-30x30-ne-4000k-24w-bivolt-1680-avant-1774948/p?idsku=1774948&gclid=EAIaIQobChMIv7j4ns3B8AIVCuDICh1NEwsxEAQYKCABEgLxKPD_BwE | 63.9 | 2021-05-11 | 57.26 | Não foi considerado frete
7 | 21.1.3 | Guarda corpo com corrimão em aço inox, fornecimento e instalação | Multinoxx | (27) 99988-3536 Atendente: Lucinéia Local: Vila Velha (ES) | 6620 | 2021-07-02 | MetalOne | (27) 99873-4219 Atendente: Robert Silva Local: Serra (ES) | 8580 | 2021-07-01 | Sudesteinox | (27) 98860-7174 Atendente: Alexander Local: Vila Velha (ES) | 8500 | 2021-07-05 | 7900
8 | 21.1.4 21.1.5 | Instalação de ar condicionado split 9000 e 12000 Btu/h | Ismatec Inst & Aut | (27) 99245-1274 Atendente: Ivan Pimenta Local: Vitória (ES) | 2790 | 2021-05-03 | Beta Engenharia | (27) 99532-1741 Atendente: Dyon Eny Local: Vitória (ES) | 3278 | 2021-05-05 | HyperClima Ar Cond. & Elet. | e-mail:hyperclima.es@gmail.com Local: Serra (ES) | 2574 | 2021-05-10 | 2880.6667
9 | 21.1.6 21.1.7 | Instalação de ar condicionado split 18000 e 24000 Btu/h | Ismatec Inst & Aut | (27) 99245-1274 Atendente: Ivan Pimenta Local: Vitória (ES) | 2790 | 2021-05-03 | Beta Engenharia | (27) 99532-1741 Atendente: Dyon Eny Local: Vitória (ES) | 3278 | 2021-05-05 | HyperClima Ar Cond. & Elet. | e-mail:hyperclima.es@gmail.com Local: Serra (ES) | 2624 | 2021-05-10 | 2897.3333
10 | 21.1.11 | Porta papel toalha plástica tipo dispenser, capacidade para aproximadamente 750 folhas | Americanas | https://www.americanas.com.br/produto/1978061482/dispenser-p-papel-toalha-velox-premisse-branco?WT.srch=1&acc=e789ea56094489dffd798f86ff51c7a9&epar=bp_pl_00_go_todos-os-produtos_geral_gmv&gclid=Cj0KCQjwqrb7BRDlARIsACwGad7MVi73ugrkWG5jAIN6yU4ecz3MaOidsVcftGdHkCKENgGQh0EW_SUaAvy-EALw_wcB&i=57f47f15eec3dfb1f844c030&o=5f455abbf8e95eac3d12846b&opn=YSMESP&sellerid=3899421000194#info-section | 50.52 | 2021-06-22 | Kalunga | https://www.kalunga.com.br/prod/dispenser-papel-toalha-interfolhado-branco-c19533-premisse-cx-1-un/324175?pcID=39&gclid=Cj0KCQjwqrb7BRDlARIsACwGad6HO2dT5IOnuzBk8d55FZvxHn7u8z-LvSHzV70iwJALgCLUeG6uVL4aAqcFEALw_wcB | 45.2 | 2021-06-22 | Submarino | https://www.submarino.com.br/produto/1978061482/dispenser-p-papel-toalha-velox-premisse-branco?WT.srch=1&acc=d47a04c6f99456bc289220d5d0ff208d&epar=bp_pl_00_go_pla_aic_geral_gmv&gclid=Cj0KCQjwqrb7BRDlARIsACwGad5qhu8e-MVC7waZ4lS8pgcaHr3VGGgI1Hi8l7aEO5_d5nqDgqwGn4MaAtmxEALw_wcB&i=57f4b679eec3dfb1f84b1089&o=5f455f6bf8e95eac3d12bcdd&opn=XMLGOOGLE&sellerid=3899421000194 | 54 | 2021-06-22 | 49.9067 | Não foi considerado frete
11 | 20.4.5 | Marquise atirantada em estrutura metálica com calha, fechamento em ACM, forro em ACM, e letreiro em aço inox, fornecimento e instalação | Aquarela Comunicação Visual | (27) 99898-2100 Atendente: Roni Local: Aracruz (ES) | 10120 | 2021-05-27 | Tony Acabamentos | (27) 98142-0176 Atendente: Gabriel Local: Linhares (ES) | 13359 | 2021-06-30 | Visualize Comunicação Visual | (27) 99806-8110 Atendente: Lúcio Chaves Local: Aracruz (ES) | 11650 | 2021-07-06 | 11709.6667
12 | 21.1.14 | Fornecimento e Instalação de Plataforma Elevatória de Acessibilidade | Mobilitá Elevadores | vendas@mobilitaelevadores.com.br Atendente: Ana Local: Atiabaia (SP) | 27200 | 2021-06-28 | Montele Elevadores | clara.paiva@montele.ind.br Atendente: Clara Paiva Local: Contagem (MG) | 57657.4 | 2021-06-30 | RBA Elevadores | eliane@rbaelevadores.com.br Atendente: Eliane Local: São José do Rio Preto (SP) | 59700 | 2021-06-30 | 48185.8
13 | 16.3.1 | Espelho 4" x 2" com conector RJ 45 fêmea CAT. 6e | Via Inox | https://www.viainox.com/conjunto-1-tomada-rj-45-cat-6-4x2-liz/p?utm_source=google&utm_medium=cpc&utm_campaign=shopping&gclid=CjwKCAjw_o-HBhAsEiwANqYhp8x32TM5FtfJvu0Nc7bhfDZn6lLpQi0H88h_TJXjUFwcwunNMl4xbBoC-ZIQAvD_BwE | 19.41 | 2021-07-06 | Tramontina Store | https://www.tramontinastore.com/conjunto-4x2-com-1-tomada-rj45-cat--6-tramontina-liz-branco_57170022/p?idsku=57170022&gclid=EAIaIQobChMI9ZbundrO8QIVFAeRCh3iYADmEAQYASABEgK0fvD_BwE | 28.4 | 2021-07-06 | Dular | https://www.dular.com.br/conjunto-4x2-com-1-tomada-rj45-cat--6-tramontina-liz-branco-2147450702/p?idsku=2147459374&idtag=a7c38a3d-91af-4fa9-9229-26e175a26d9f&idtag=351ba9af-063c-4145-be84-9eb7ce22bd10&gclid=EAIaIQobChMI9ZbundrO8QIVFAeRCh3iYADmEAsYByABEgK6l_D_BwE | 29.9 | 2021-07-06 | 25.9033 | Não foi considerado frete