## PLANILHA ORÇAMENTÁRIA
PREFEITURA MUNICIPAL DE JOÃO NEIVA
PLANILHA ORÇAMENTÁRIA
| OBRA: REFORMA DOS LABORATÓRIOS DE INFORMÁTICA EDUCATIVA - LIED'S EM DIVERSAS ESCOLAS NO MUNICÍPIO DE JOÃO NEIVA-ES |  |  | L. SOCIAIS: | 157.3% | TABELA DE REFERÊNCIA: DER/ES
| LOCAL: JOÃO NEIVA-ES |  |  | BDI: | 31.96% |  | DATA-BASE: | ABRIL/2022
| ORÇAMENTISTA: JEFTER DOS SANTOS LADISLAU CREA ES: 0043139/D |  |  | BDI DIFERENCIADO | 15.57%
| DATA DA PLANILHA: |  | 2022-07-01
ITEM | CÓDIGO | ORGÃO | DESCRIÇÃO SERVIÇO | UNIDADE | QUANTIDADE | CUSTO (R$)
[6 empty] | UNITÁRIO | UNITÁRIO C/ BDI | TOTAL
1 | 01 |  | SERVIÇOS PRELIMINARES
1.1 | 0102/0103 | DER-ES | DEMOLIÇÕES E RETIRADAS
1.1.1 | 010202 | DER-ES | Demolição de piso revestido com cerâmica | m2 | 298.424 | 11.26 | 14.86 | 4434.58
1.1.2 | 010206 | DER-ES | Demolição de revestimento com azulejos | m2 | 188.58 | 40.23 | 53.09 | 10011.71
1.1.3 | 010209 | DER-ES | Demolição de alvenaria | m3 | 5.3985 | 48.28 | 63.71 | 343.94
1.1.4 | 010210 | DER-ES | Demolição manual de concreto simples (EMOP 05.001.001) | m3 | 0.12 | 226.88 | 299.39 | 35.93
1.1.5 | 010214 | DER-ES | Retirada de portas e janelas de madeira, inclusive batentes | m2 | 15.75 | 12.87 | 16.98 | 267.44
1.1.6 | 010219 | DER-ES | Demolição manual de concreto armado (EMOP 05.001.033) | m3 | 2.4855 | 265.89 | 350.87 | 872.09
1.1.7 | 010220 | DER-ES | Demolição de piso cimentado, exclusive lastro de concreto | m2 | 25.98 | 9.93 | 13.1 | 340.34
1.1.8 | 010224 | DER-ES | Retirada de grades, gradis, alambrados, cercas e portões | m2 | 32.9 | 14.18 | 18.71 | 615.56
1.1.9 | 010244 | DER-ES | Retirada de rodapé em argamassa de cimento e areia | m | 18.76 | 11.6 | 15.31 | 287.22
1.1.10 | 010246 | DER-ES | Lixamento de parede com pintura antiga PVA para recebimento de nova camada de tinta | m2 | 606.796 | 3.07 | 4.05 | 2457.52
1.1.11 | 010256 | DER-ES | Remoção de telha ondulada de fibrocimento, inclusive cumeeira | m2 | 315.4531 | 6.14 | 8.1 | 2555.17
1.1.12 | 010326 | DER-ES | Retirada de estrutura em madeira do telhado | m2 | 197.1582 | 23.46 | 30.96 | 6104.02
1.1.13 | 010259 | DER-ES | Retirada de rodapé de madeira ou cerâmica | m | 181.58 | 1.87 | 2.47 | 448.5
1.1.14 | 010331 | DER-ES | Demolição de piso, soleira, peitoris e escadas em mármore ou granito, exclusive regularização | m2 | 0.39 | 8.62 | 11.37 | 4.43
1.1.15 | 010327 | DER-ES | Retirada de marco de madeira | m | 45.3 | 2 | 2.64 | 119.59
1.1.16 | COMP-01 |  | Retirada de bancada de granito para reaproveitamento | m2 | 72.7625 | 22.386 | 29.54 | 2149.4
1.1.17 | COMP-12 |  | Retirada de forro em pvc | m2 | 77.0136 | 11.291 | 14.9 | 1147.5
|  |  | SUB-TOTAL 01 |  |  |  |  | 32194.94
2 | 02 |  | INSTALAÇÃO DO CANTEIRO DE OBRAS
2.1 | 0203 | DER-ES | TAPUMES, BARRACÕES E COBERTURAS
2.1.1 | 020305 | DER-ES | Placa de obra nas dimensões de 2.0 x 4.0 m, padrão IOPES | m2 | 8 | 273.81 | 361.32 | 2890.56
|  |  | SUB-TOTAL 02 |  |  |  |  | 2890.56
3 | 03 |  | MOVIMENTO DE TERRA
3.1 | 0303 | DER-ES | TRANSPORTES
3.1.1 | 030304 | DER-ES | Índice de preço para remoção de entulho decorrente da execução de obras (Classe A CONAMA - NBR10.004 - Classe II-B), incluindo aluguel da caçamba, carga, transporte e descarga em área licenciada | m3 | 74.4338 | 62.93 | 83.04 | 9797.31
|  |  | SUB-TOTAL 03 |  |  |  |  | 9797.31
4 | 04 |  | ESTRUTURAS
4.1 | 0406 | DER-ES | LAJES PRÉ-MOLDADAS
4.1.1 | 040602 | DER-ES | Laje pré-fabricada treliçada, sobrecarga 300 Kg/m2, vão de 3.5m a 4.3m, capeamento 4cm, esp. 12cm, Fck= 150 Kg/cm2 m2 | m2 | 174.0582 | 127.78 | 168.62 | 29349.69
|  |  | SUB-TOTAL 04 |  |  |  |  | 29349.69
5 | 06 |  | ESQUADRIAS DE MADEIRA
5.1 | 0601 | DER-ES | MARCOS E ALIZARES
5.1.1 | 060103 | DER-ES | Marco de madeira de lei de 1ª (Peroba, Ipê, Angelim Pedra ou equivalente) com 15x3 cm de batente, nas dimensões de 0.80 x 2.10 m | und | 6 | 379.79 | 501.17 | 3007.02
5.1.2 | 060108 | DER-ES | Marco de madeira de lei de 1ª (Peroba, Ipê, Angelim Pedra ou equivalente) com 15 x 3 cm de batente, nas dimensões de 0.90 x 2.10 m | und | 3 | 379.79 | 501.17 | 1503.51
5.2 | 0619 | DER-ES | PORTA EM MADEIRA DE LEI TIPO ANGELIM PEDRA OU EQUIV. C/ ENCHIMENTO EM MADEIRA DE 1ª QUALIDADE ESP 30MM, COM VISOR DE VIDRO, INCL. ALIZARES, DOBRADIÇAS E FECHADURAS EXT EM LATÃO CROMADO LAFONTE/EQUIV , EXCL. MARCO, NAS DIMENSÕES:
5.2.1 | 061902 | DER-ES | Porta em madeira de Lei tipo Angelim Pedra ou equiv. c/ enchimento em madeira de 1ª qualidade esp. 30mm, com visor de vidro, inclusive alizares, dobradiças e fechaduras externas em latão cromado La Fonte/equiv. exclusive marco, nas dimensões: 0.80 x 2.10m | und | 6 | 1298.49 | 1713.49 | 10280.94
5.2.2 | 061903 | DER-ES | Porta em madeira de Lei tipo Angelim Pedra ou equiv. c/ enchimento em madeira de 1ª qualidade esp. 30mm, com visor de vidro, inclusive alizares, dobradiças e fechaduras externas em latão cromado La Fonte/equiv. exclusive marco, nas dimensões: 0.90 x 2.10m | und | 3 | 1401.82 | 1849.84 | 5549.52
|  |  | SUB-TOTAL 05 |  |  |  |  | 20340.99
6 | 07 |  | ESQUADRIAS METÁLICAS
6.1 | 0711 | DER-ES | GRADES E PORTÕES
6.1.1 | 071104 | DER-ES | Portão de ferro de abrir em barra chata, inclusive chumbamento | m2 | 1.89 | 568.29 | 749.92 | 1417.35
6.1.2 | 071105 | DER-ES | Grade de ferro em barra chata, inclusive chumbamento | m2 | 41.7275 | 337.2 | 444.97 | 18567.49
|  |  | SUB-TOTAL 06 |  |  |  |  | 19984.84
7 | 09 |  | COBERTURA
7.1 | 902 | DER-ES | TELHADO
7.1.1 | 090202 | DER-ES | Cobertura nova de telhas onduladas de fibrocimento 6.0mm, inclusive cumeeiras e acessórios de fixação | m2 | 298.424 | 51.54 | 68.01 | 20295.82
7.1.2 | 090102 | DER-ES | Estrutura de madeira de lei tipo Paraju, peroba mica, angelim pedra ou equivalente para telhado de telha ondulada de fibrocimento esp. 6mm, com pontaletes e caibros, inclusive tratamento com cupinicida, exclusive telhas | m2 | 197.1582 | 109.33 | 144.27 | 28444.01
|  |  | SUB-TOTAL 07 |  |  |  |  | 48739.83
8 | 11 |  | TETOS E FORROS
8.1 | 1102 | DER-ES | REBAIXAMENTOS
8.1.1 | 110201 | DER-ES | Forro de gesso acabamento tipo liso | m2 | 298.424 | 53.33 | 70.37 | 21000.1
|  |  | SUB-TOTAL 08 |  |  |  |  | 21000.1
9 | 13 |  | PISOS INTERNOS E EXTERNOS
9.1 | 1302 | DER-ES | ACABAMENTOS
9.1.1 | 130230 | DER-ES | Piso argamassa alta resistência tipo granilite ou equiv de qualidade comprovada, esp de 10mm, com juntas plástica em quadros de 1m, na cor natural, com acabamento anti-derrapante mecanizado, inclusive regularização e=3.0cm | m2 | 298.424 | 111.13 | 146.65 | 43763.88
9.1.2 | 130234 | DER-ES | Porcelanato natural, acabamento acetinado, dim. 60x60cm, ref. PLATINA NA Eliane/equiv, utilizando dupla colagem de argamassa colante para porcelanato tipo ACIII e rejunte 1mm para porcelanato | m2 | 42.984 | 149.68 | 197.52 | 8490.2
|  |  | SUB-TOTAL 09 |  |  |  |  | 52254.08
10 | 15 |  | INSTALAÇÕES ELÉTRICAS
10.1 | 1506 | DER-ES | CAIXAS DE PASSAGEM
10.1.1 | 150633 | DER-ES | Caixa de passagem 200x200x100mm, chapa 18, com tampa parafusada | und | 9 | 105.02 | 138.58 | 1247.22
10.2 | 1508 | DER-ES | INSTALAÇÕES APARENTES
10.2.1 | 150801 | DER-ES | Eletroduto aparente de PVC rígido roscável diâmetro 3/4", inclusive abraçadeira de fixação | m | 245.75 | 15.86 | 20.93 | 5143.55
10.2.2 | 150804 | DER-ES | Caixa de ligação de alumínio silício, tipo CONDULETES, sem rosca, no formato LR, inclusive tampa com vedação, diâmetro 3/4" | und | 45 | 28.52 | 37.63 | 1693.35
10.3 | 1514 | DER-ES | FIOS E CABOS
10.3.1 | 151402 | DER-ES | Fio de cobre termoplástico, com isolamento para 750V, seção de 2.5 mm2 | m | 420.5 | 6.67 | 8.8 | 3700.4
10.3.2 | 151403 | DER-ES | Fio ou cabo de cobre termoplástico, com isolamento para 750V, seção de 4.0 mm2 | m | 270 | 8.82 | 11.64 | 3142.8
10.4 |  |  | PONTOS ELÉTRICOS
10.4.1 | COMP-02 |  | Ponto padrão de tomada 2 pólos mais terra - considerando eletroduto PVC rígido de 3/4" inclusive conexões (5.0m), fio isolado PVC de 2.5mm2 (16.5m) e caixa pvc 4x2" (1 und) | und | 33 | 245.7921 | 324.35 | 10703.55
10.4.2 | COMP-03 |  | Ponto padrão de tomada dupla 2 pólos mais terra - considerando eletroduto PVC rígido de 3/4" inclusive conexões (5.0m), fio isolado PVC de 2.5mm2 (16.5m) e caixa pvc 4x2" | und | 54 | 265.4764 | 350.32 | 18917.28
10.4.3 | 181001 | DER-ES | Luminaria sobrepor compl., corpo ch. aço pintada branca, refletor, aletas parabólicas alum.alta pureza e refletância inclusive 2 lâmpadas LED T8 9W temp. de cor 5000k c/ 60cm - Ref. CS216AL-N - AMES, 663 - LUMAVI OU EQUIVALENTE | und | 50 | 142.75 | 188.37 | 9418.5
10.5 |  |  | QUADROS DE DISTRIBUIÇÃO
10.5.1 | COMP-04 |  | Quadro de entrada para alimentação | und | 9 | 418.8622 | 552.73 | 4974.57
|  |  | SUB-TOTAL 10 |  |  |  |  | 58941.22
11 | 16 |  | OUTRAS INSTALAÇÕES
11.1 | 1506 | DER-ES | CAIXAS DE PASSAGEM
11.1.1 | 150633 | DER-ES | Caixa de passagem 200x200x100mm, chapa 18, com tampa parafusada | und | 9 | 105.02 | 138.58 | 1247.22
11.2 | 1608 | DER-ES | INSTALAÇÕES DE REDE LOGICA
11.2.1 | 160806 | DER-ES | Espelho 4" x 2" com conector RJ 45 fêmea CAT. 5e | und | 33 | 17.85 | 23.55 | 777.15
11.2.2 | 160808 | DER-ES | Fornecimento e instalação de Cabo de rede par trançado 4 pares Categoria 5e | m | 1131 | 3.73 | 4.92 | 5564.52
11.2.3 | 160845 | DER-ES | Patch Cord Multilan Extra Flexível CAT 5e U/UTP RJ-45 - 1,50 m | und | 123 | 16.67 | 22 | 2706
11.2.4 | 160846 | DER-ES | Patch Cord Multilan Extra Flexível CAT 5e U/UTP RJ-45 - 3,00 m | und | 19 | 24.54 | 32.38 | 615.22
11.2.5 | 160871 | DER-ES | Espelho 4" x 4" com 2 conector RJ 45 fêmea CAT. 5e und | und | 63 | 26.04 | 34.36 | 2164.68
11.2.6 | COMP-05 |  | Eletroduto aparente de PVC rígido roscável diâmetro 1 1/2", inclusive abraçadeira de fixação | m | 163.25 | 23.4905 | 31 | 5060.75
11.2.7 | COMP-06 |  | Eletroduto aparente de PVC rígido roscável diâmetro 2", inclusive abraçadeira de fixação | m | 82.5 | 32.69 | 43.14 | 3559.05
11.2.8 | COMP-07 |  | Caixa de ligação de alumínio silício, tipo CONDULETES, sem rosca, inclusive tampa com vedação, diâmetro 1 1/2" | und | 115 | 56.1852 | 74.14 | 8526.1
11.2.9 | COMP-08 |  | Caixa de ligação de alumínio silício, tipo CONDULETES, sem rosca,inclusive tampa com vedação, diâmetro 2" | und | 42 | 69.9686 | 92.33 | 3877.86
11.2.10 | COMP-09 |  | Fornecimento e instalação de Mini Rack de Parede Padrão 19" - 08 U´s x 470mm (completo) | und | 8 | 6186.6793 | 8163.94 | 65311.52
11.2.11 | COMP-10 |  | Fornecimento e instalação de Mini Rack de Parede Padrão 19" - 12 U´s x 570mm (completo) | und | 1 | 6546.8113 | 8639.17 | 8639.17
|  |  | SUB-TOTAL 11 |  |  |  |  | 108049.24
12 | 17 |  | APARELHOS FIXOS
12.1 | 1702 | DER-ES | BANCADAS
12.1 | COMP-11 |  | Fornecimento e instalação de Bancada de granito preto São gabriel espessura = 2cm com borda de 6cm | m2 | 102.378 | 468.4896 | 618.22 | 63292.13
|  |  | SUB-TOTAL 12 |  |  |  |  | 63292.13
13 | 18 |  | APARELHOS ELÉTRICOS
13.1 | 1806 | DER-ES | AR REFRIGERADO
13.1.1 | 180603 | DER-ES | Fornecimento e Instalação de Unidade Evaporadora e Condensadora de Ar Condicionado tipo Split Inverter Hi-Wall (Parede) de 12.000 BTU´s 220V - Ciclo Frio - Classificação A (Selo PROCEL), inclusive amortecedores vibra-stop (BDI =15,57%) | und | 4 | 2341.7 | 2706.3 | 10825.2
13.1.2 | 180604 | DER-ES | Fornecimento e Instalação de Unidade Evaporadora e Condensadora de Ar Condicionado tipo Split Inverter Hi-Wall (Parede) de 18.000 BTU´s 220V - Ciclo Frio - Classificação A (Selo PROCEL), inclusive amortecedores vibra-stop (BDI =15,57%) | und | 4 | 3489.45 | 4032.76 | 16131.04
13.1.3 | 180606 | DER-ES | Fornecimento e Instalação de Unidade Evaporadora e Condensadora de Ar Condicionado tipo Split Inverter Hi-Wall (Parede) de 24.000 BTU´s 220V - Ciclo Frio - Classificação A (Selo PROCEL), inclusive amortecedores vibra-stop (BDI =15,57%) | und | 1 | 4322.41 | 4995.41 | 4995.41
|  |  | SUB-TOTAL 13 |  |  |  |  | 31951.65
14 | 19 |  | PINTURA
14.1 | 1901 | DER-ES | SOBRE PAREDES E FORROS
14.1.1 | 190103 | DER-ES | Emassamento de paredes e forros, com duas demãos de massa acrílica, marcas de referência Suvinil, Coral ou Metalatex | m2 | 654.132 | 16.47 | 21.73 | 14214.29
14.1.2 | 190106 | DER-ES | Pintura com tinta acrílica, marcas de referência Suvinil, Coral ou Metalatex, inclusive selador acrílico, em paredes e forros, a três demãos | m2 | 654.132 | 23.73 | 31.31 | 20480.87
14.2 | 1903 | DER-ES | SOBRE MADEIRA
14.2.1 | 190306 | DER-ES | Pintura com verniz filtro solar fosco, linha Premium, em madeira, a três demãos, marcas de referência Suvinil, Coral ou Metalatex | m2 | 34.02 | 23.26 | 30.69 | 1044.07
14.3 | 1904 | DER-ES | SOBRE METAL
14.3.1 | 190417 | DER-ES | Pintura com tinta esmalte sintético, marcas de referência Suvinil, Coral ou Metalatex, a duas demãos, inclusive fundo anticorrosivo a uma demão, em metal | m2 | 117.475 | 21.7 | 28.64 | 3364.48
|  |  | SUB-TOTAL 14 |  |  |  |  | 39103.71
15 | 20 |  | SERVIÇOS COMPLEMENTARES EXTERNOS
15.1 | 2004 | DER-ES | TRATAMENTO, CONSERVAÇÃO E LIMPEZA
15.1.1 | 200401 | DER-ES | Limpeza geral da obra (edificação) | m2 | 298.424 | 9.93 | 13.1 | 3909.35
|  |  | SUB-TOTAL 15 |  |  |  |  | 3909.35
|  |  | TOTAL |  |  |  |  | 541799.64

## CRONOGRAMA
PREFEITURA MUNICIPAL DE JOÃO NEIVA
CRONOGRAMA FÍSICO-FINANCEIRO
| OBRA:REFORMA DOS LABORATÓRIOS DE INFORMÁTICA EDUCATIVA - LIED'S EM DIVERSAS ESCOLAS NO MUNICÍPIO DE JOÃO NEIVA-ES |  |  | L. SOCIAIS: | 157.3% | TABELA DE REFERÊNCIA: DER/ES
| LOCAL: JOÃO NEIVA-ES |  |  | BDI: | 31.96% |  | DATA-BASE: | ABRIL/22
ORÇAMENTISTA: JEFTER DOS SANTOS LADISLAU - ENGENHEIRO CIVIL - CREA/ES 0043139/D
ITEM | ETAPAS | VALORES |  | PERÍODO (MESES)
|  |  |  | 1 | 2 | 3 | 4 | 5
01 | SERVIÇOS PRELIMINARES | Físico (%) | 5.942% | 60% | 40% |  |  |  | 1
|  | Financeiro (R$) | 32194.94 | 19316.964 | 12877.976 |  |  |  | 32194.94
02 | INSTALAÇÃO DO CANTEIRO DE OBRAS | Físico (%) | 0.5335% | 100% |  |  |  |  | 1
|  | Financeiro (R$) | 2890.56 | 2890.56 |  |  |  |  | 2890.56
03 | MOVIMENTO DE TERRA | Físico (%) | 1.808% | 20% | 30% | 50% |  |  | 1
|  | Financeiro (R$) | 9797.31 | 1959.462 | 2939.193 | 4898.655 |  |  | 9797.31
04 | ESTRUTURAS | Físico (%) | 5.417% |  | 30% | 30% | 40% |  | 1
|  | Financeiro (R$) | 29349.69 |  | 8804.907 | 8804.907 | 11739.876 |  | 29349.69
05 | ESQUADRIAS DE MADEIRA | Físico (%) | 3.754% |  | 50% | 50% |  |  | 1
|  | Financeiro (R$) | 20340.99 |  | 10170.495 | 10170.495 |  |  | 20340.99
06 | ESQUADRIAS METÁLICAS | Físico (%) | 3.689% |  | 30% | 40% | 30% |  | 1
|  | Financeiro (R$) | 19984.84 |  | 5995.452 | 7993.936 | 5995.452 |  | 19984.84
07 | COBERTURA | Físico (%) | 8.996% |  |  | 20% | 80% |  | 1
|  | Financeiro (R$) | 48739.83 |  |  | 9747.966 | 38991.864 |  | 48739.83
08 | TETOS E FORROS | Físico (%) | 3.876% |  |  | 20% | 80%
|  | Financeiro (R$) | 21000.1 |  |  | 4200.02 | 16800.08
09 | PISOS INTERNOS E EXTERNOS | Físico (%) | 9.645% |  |  | 20% | 80%
|  | Financeiro (R$) | 52254.08 |  |  | 10450.816 | 41803.264
10 | INSTALAÇÕES ELÉTRICAS | Físico (%) | 10.88% |  |  |  | 20% | 80%
|  | Financeiro (R$) | 58941.22 |  |  |  | 11788.244 | 47152.976
11 | OUTRAS INSTALAÇÕES | Físico (%) | 19.94% |  |  |  | 20% | 80%
|  | Financeiro (R$) | 108049.24 |  |  |  | 21609.848 | 86439.392
12 | APARELHOS FIXOS | Físico (%) | 11.68% |  | 20% | 80%
|  | Financeiro (R$) | 63292.13 |  | 12658.426 | 50633.704
13 | APARELHOS ELÉTRICOS | Físico (%) | 5.897% |  |  |  | 20% | 80%
|  | Financeiro (R$) | 31951.65 |  |  |  | 6390.33 | 25561.32
14 | PINTURA | Físico (%) | 7.217% |  |  |  | 20% | 80%
|  | Financeiro (R$) | 39103.71 |  |  |  | 7820.742 | 31282.968
15 | SERVIÇOS COMPLEMENTARES EXTERNOS | Físico (%) | 0.7215% |  |  |  |  | 100%
|  | Financeiro (R$) | 3909.35 |  |  |  |  | 3909.35
Total Parcial (%) |  |  | 541799.64 | 4.461% | 9.865% | 19.73% | 30.07% | 35.87%
Metas (%) |  |  |  | 4.461% | 14.33% | 34.06% | 64.13% | 100%
Total Financeiro (R$) |  |  |  | 24166.986 | 53446.449 | 106900.499 | 162939.7 | 194346.006
Total Acumulado (R$) |  |  |  | 24166.986 | 77613.435 | 184513.934 | 347453.634 | 541799.64

## MC
PREFEITURA MUNICIPAL DE JOÃO NEIVA
| MEMÓRIA DE CÁLCULO | [6 empty] | TABELA DE REFERÊNCIA:DER/ES
| OBRA: REFORMA DOS LABORATÓRIOS DE INFORMÁTICA EDUCATIVA - LIED'S EM DIVERSAS ESCOLAS NO MUNICÍPIO DE JOÃO NEIVA-ES |  |  |  |  | L. SOCIAIS: | 157.3%
| LOCAL: JOÃO NEIVA-ES |  |  |  |  | BDI: | 31.96% | DATA-BASE: | ABR/21
ITEM | DESCRIÇÃO SERVIÇO | UNIDADE | Qnt | C (m) | L (m) | H (m) | A(m2) | V(m3) | QUANT. DO SERVIÇO
1 | SERVIÇOS PRELIMINARES
1.1 | DEMOLIÇÕES E RETIRADAS
1.1.1 | Demolição de piso revestido com cerâmica | m2 | Qnt | C (m) | L (m) | H (m) | A(m2) | V(m3) | QUANT. DO SERVIÇO
| EMPEIF Barra do Triunfo |  |  | 6.23 | 3.32 |  | 20.6836 |  | 20.6836
| EMEF Missionários Combonianos |  |  | 6 | 3.85 |  | 23.1 |  | 23.1
| EMEIF Guilherme Baptista |  |  | 5.82 | 4.03 |  | 23.4546 |  | 23.4546
| EMEIF José Rebuzzi Sarcinelli |  |  | 9.08 | 4.25 |  | 38.59 |  | 38.59
| EMPEIF Cavalinho |  |  | 6 | 5.27 |  | 31.62 |  | 31.62
| EMPEIF Santo Afonso |  |  | 7 | 3.53 |  | 24.71 |  | 24.71
| EMEIF Dr. Orlindo Francisco Borges |  |  | 7 | 5 |  | 35 |  | 35
| EMEF Professora Maria Olíria Sarcinelli Campagnaro |  |  | 11.17 | 6.74 |  | 75.2858 |  | 75.2858
| EMEF Pedro Nolasco |  |  | 6 | 4.33 |  | 25.98 |  | 25.98
[8 empty] | Total | 298.424
010206 | Demolição de revestimento com azulejos | m2 | Qnt | C (m) | L (m) | H (m) | A(m2) | V(m3) | QUANT. DO SERVIÇO
| EMPEIF Barra do Triunfo |  |  | 3.32 | 6.23 | 1 | 19.1 |  | 19.1
| EMEF Missionários Combonianos |  |  | 3.85 | 6 | 1 | 19.7 |  | 19.7
| EMEIF Guilherme Baptista |  |  | 4.03 | 5.82 | 1 | 19.7 |  | 19.7
| EMEIF José Rebuzzi Sarcinelli |  |  | 4.25 | 9.08 | 1 | 26.66 |  | 26.66
| EMPEIF Cavalinho |  |  | 5.27 | 6 | 1 | 22.54 |  | 22.54
| EMPEIF Santo Afonso |  |  | 3.53 | 7 | 1 | 21.06 |  | 21.06
| EMEIF Dr. Orlindo Francisco Borges |  |  | 5 | 7 | 1 | 24 |  | 24
| EMEF Professora Maria Olíria Sarcinelli Campagnaro |  |  | 6.74 | 11.17 | 1 | 35.82 |  | 35.82
[8 empty] | Total | 188.58
1.1.3 | Demolição de alvenaria | m3 | Qnt | C (m) | L (m) | H (m) | A(m2) | V(m3) | QUANT. DO SERVIÇO
| EMPEIF Barra do Triunfo |  |  | 3.32 | 0.15 | 1 |  | 0.498 | 0.498
| EMEF Missionários Combonianos |  |  | 3.85 | 0.15 | 1 |  | 0.5775 | 0.5775
| EMEIF Guilherme Baptista |  |  | 4.03 | 0.15 | 1 |  | 0.6045 | 0.6045
| EMEIF José Rebuzzi Sarcinelli |  |  | 4.25 | 0.15 | 1 |  | 0.6375 | 0.6375
| EMPEIF Cavalinho |  |  | 5.27 | 0.15 | 1 |  | 0.7905 | 0.7905
| EMPEIF Santo Afonso |  |  | 3.53 | 0.15 | 1 |  | 0.5295 | 0.5295
| EMEIF Dr. Orlindo Francisco Borges |  |  | 5 | 0.15 | 1 |  | 0.75 | 0.75
| EMEF Professora Maria Olíria Sarcinelli Campagnaro |  |  | 6.74 | 0.15 | 1 |  | 1.011 | 1.011
| EMEF Pedro Nolasco |  |  | 4 | 0.15 | 1 |  | 0.6
[8 empty] | Total | 5.3985
1.1.4 | Demolição manual de concreto simples (EMOP 05.001.001) | m3 | Qnt | C (m) | L (m) | H (m) | A(m2) | V(m3) | QUANT. DO SERVIÇO
| EMPEIF Barra do Triunfo |  |  | 1.32 | 0.3 | 0.2 |  | 0.0792 | 0.0792
| EMEF Missionários Combonianos |  |  | 2.85 | 0.3 | 0.2 |  | 0.171 | 0.171
| EMEIF Guilherme Baptista |  |  | 2.03 | 0.3 | 0.2 |  | 0.1218 | 0.1218
| EMEIF José Rebuzzi Sarcinelli |  |  | 2.25 | 0.3 | 0.2 |  | 0.135 | 0.135
| EMPEIF Cavalinho |  |  | 2.27 | 0.3 | 0.2 |  | 0.1362 | 0.1362
| EMPEIF Santo Afonso |  |  | 1.53 | 0.3 | 0.2 |  | 0.0918 | 0.0918
| EMEIF Dr. Orlindo Francisco Borges |  |  | 2 | 0.3 | 0.2 |  | 0.12 | 0.12
| EMEF Professora Maria Olíria Sarcinelli Campagnaro |  |  | 2.74 | 0.3 | 0.2 |  | 0.1644 | 0.1644
| EMEF Pedro Nolasco |  |  | 1 | 0.9 | 2.1 |  | 1.89 | 1.89
2.9094
1.1.5 | Retirada de portas e janelas de madeira, inclusive batentes | m2 | Qnt | C (m) | L (m) | H (m) | A(m2) | V(m3) | QUANT. DO SERVIÇO
| EMPEIF Barra do Triunfo |  |  |  | 0.8 | 2.1 | 1.68 |  | 1.68
| EMEF Missionários Combonianos |  |  |  | 0.8 | 2.1 | 1.68 |  | 1.68
| EMEIF Guilherme Baptista |  |  |  | 0.8 | 2.1 | 1.68 |  | 1.68
| EMEIF José Rebuzzi Sarcinelli |  |  |  | 0.8 | 2.1 | 1.68 |  | 1.68
| EMPEIF Cavalinho |  |  |  | 0.9 | 2.1 | 1.89 |  | 1.89
| EMPEIF Santo Afonso |  |  |  | 0.8 | 2.1 | 1.68 |  | 1.68
| EMEF Pedro Nolasco |  |  |  | 0.9 | 2.1 | 1.89 |  | 1.89
| EMEIF Dr. Orlindo Francisco Borges |  |  |  | 0.8 | 2.1 | 1.68 |  | 1.68
| EMEF Professora Maria Olíria Sarcinelli Campagnaro |  |  |  | 0.9 | 2.1 | 1.89 |  | 1.89
[8 empty] | Total | 15.75
1.1.6 | Demolição manual de concreto armado (EMOP 05.001.033) | m3 | Qnt | C (m) | L (m) | H (m) | A(m2) | V(m3) | QUANT. DO SERVIÇO
EMEF Pedro Nolasco
| Prateleiras |  | 2 | 6 | 0.6 | 0.06 |  | 0.216 | 0.432
|  |  | 2 | 3 | 0.6 | 0.06 |  | 0.108 | 0.216
| Pilares |  | 5 | 0.15 | 0.15 | 2 |  | 0.045 | 0.225
| Bancada Central |  | 1 | 4.3 | 0.5 | 0.75 |  | 1.6125 | 1.6125
[8 empty] | Total | 2.4855
1.1.7 | Demolição de piso cimentado, exclusive lastro de concreto | m2 | Qnt | C (m) | L (m) | H (m) | A(m2) | V(m3) | QUANT. DO SERVIÇO
| EMEF Pedro Nolasco |  |  | 6 | 4.33 |  | 25.98 |  | 25.98
[8 empty] | Total | 25.98
1.1.8 | Retirada de grades, gradis, alambrados, cercas e portões | m2 | Qnt | C (m) | L (m) | H (m) | A(m2) | V(m3) | QUANT. DO SERVIÇO
| EMPEIF Barra do Triunfo |  |  |  | 1.8 | 1.6 | 2.88 |  | 2.88
| EMEF Missionários Combonianos |  |  |  | 2 | 1.4 | 2.8 |  | 2.8
| EMEIF Guilherme Baptista |  |  |  | 2 | 1.4 | 2.8 |  | 2.8
[5 empty] | 0.8 | 2.1 | 1.68 |  | 1.68
| EMEIF José Rebuzzi Sarcinelli |  |  |  | 2.6 | 1.8 | 4.68 |  | 4.68
| EMPEIF Cavalinho |  |  |  | 2.9 | 1.8 | 5.22 |  | 5.22
| EMPEIF Santo Afonso |  |  |  | 2.9 | 1.8 | 5.22 |  | 5.22
| EMEF Pedro Nolasco |  |  |  | 2 | 1.2 | 2.4 |  | 2.4
| EMEIF Dr. Orlindo Francisco Borges |  |  |  | 2.9 | 1.8 | 5.22 |  | 5.22
[8 empty] | Total | 32.9
1.1.9 | Retirada de rodapé em argamassa de cimento e areia | m | Qnt | C (m) | L (m) | H (m) | A(m2) | V(m3) | QUANT. DO SERVIÇO
| EMEF Pedro Nolasco |  |  | 18.76 |  |  |  |  | 18.76
[8 empty] | Total | 18.76
1.1.10 | Lixamento de parede com pintura antiga PVA para recebimento de nova camada de tinta | m2 | Qnt | C (m) | L (m) | H (m) | A(m2) | V(m3) | QUANT. DO SERVIÇO
| EMPEIF Barra do Triunfo |  |  | 3.32 | 6.23 | 2.9 | 55.39 |  | 55.39
| EMEF Missionários Combonianos |  |  | 3.85 | 6 | 2.9 | 57.13 |  | 57.13
| EMEIF Guilherme Baptista |  |  | 4.03 | 5.82 | 2.9 | 57.13 |  | 57.13
| EMEIF José Rebuzzi Sarcinelli |  |  | 4.25 | 9.08 | 2.9 | 77.314 |  | 77.314
| EMPEIF Cavalinho |  |  | 5.27 | 6 | 2.9 | 65.366 |  | 65.366
| EMPEIF Santo Afonso |  |  | 3.53 | 7 | 2.9 | 61.074 |  | 61.074
| EMEF Pedro Nolasco |  |  | 4.33 | 6 | 2.9 | 59.914 |  | 59.914
| EMEIF Dr. Orlindo Francisco Borges |  |  | 5 | 7 | 2.9 | 69.6 |  | 69.6
| EMEF Professora Maria Olíria Sarcinelli Campagnaro |  |  | 6.74 | 11.17 | 2.9 | 103.878 |  | 103.878
[8 empty] | Total | 606.796
1.1.11 | Remoção de telha ondulada de fibrocimento, inclusive cumeeira | m2 | Qnt | C (m) | L (m) | H (m) | A(m2) | V(m3) | QUANT. DO SERVIÇO
| EMPEIF Barra do Triunfo |  |  | 3.32 | 6.23 |  | 20.6836 |  | 33.0938
| EMEF Missionários Combonianos |  |  | 3.85 | 6 |  | 23.1 |  | 36.96
| EMEIF Guilherme Baptista |  |  | 4.03 | 5.82 |  | 23.4546 |  | 37.5274
| EMEIF José Rebuzzi Sarcinelli |  |  | 4.25 | 9.08 |  | 38.59 |  | 61.744
| EMPEIF Cavalinho |  |  | 5.27 | 6 |  | 31.62 |  | 50.592
| EMPEIF Santo Afonso |  |  | 3.53 | 7 |  | 24.71 |  | 39.536
| EMEIF Dr. Orlindo Francisco Borges |  |  | 5 | 7 |  | 35 |  | 56
obs: 60% para reparos além da área dos lieds
[8 empty] | Total | 315.4531
1.1.12 | Retirada de estrutura em madeira do telhado | m2 | Qnt | C (m) | L (m) | H (m) | A(m2) | V(m3) | QUANT. DO SERVIÇO
| EMPEIF Barra do Triunfo |  |  | 3.32 | 6.23 |  | 20.6836 |  | 20.6836
| EMEF Missionários Combonianos |  |  | 3.85 | 6 |  | 23.1 |  | 23.1
| EMEIF Guilherme Baptista |  |  | 4.03 | 5.82 |  | 23.4546 |  | 23.4546
| EMEIF José Rebuzzi Sarcinelli |  |  | 4.25 | 9.08 |  | 38.59 |  | 38.59
| EMPEIF Cavalinho |  |  | 5.27 | 6 |  | 31.62 |  | 31.62
| EMPEIF Santo Afonso |  |  | 3.53 | 7 |  | 24.71 |  | 24.71
| EMEIF Dr. Orlindo Francisco Borges |  |  | 5 | 7 |  | 35 |  | 35
[8 empty] | Total | 197.1582
1.1.13 | Retirada de rodapé de madeira ou cerâmica | m | Qnt | C (m) | L (m) | H (m) | A(m2) | V(m3) | QUANT. DO SERVIÇO
| EMPEIF Barra do Triunfo |  |  | 18.3 |  |  |  |  | 18.3
| EMEF Missionários Combonianos |  |  | 18.5 |  |  |  |  | 18.5
| EMEIF Guilherme Baptista |  |  | 18.9 |  |  |  |  | 18.9
| EMEIF José Rebuzzi Sarcinelli |  |  | 25.86 |  |  |  |  | 25.86
| EMPEIF Cavalinho |  |  | 21.64 |  |  |  |  | 21.64
| EMPEIF Santo Afonso |  |  | 20.26 |  |  |  |  | 20.26
| EMEIF Dr. Orlindo Francisco Borges |  |  | 23.2 |  |  |  |  | 23.2
| EMEF Professora Maria Olíria Sarcinelli Campagnaro |  |  | 34.92 |  |  |  |  | 34.92
[8 empty] | Total | 181.58
1.1.14 | Demolição de piso, soleira, peitoris e escadas em mármore ou granito, exclusive regularização | m2 | Qnt | C (m) | L (m) | H (m) | A(m2) | V(m3) | QUANT. DO SERVIÇO
| EMPEIF Barra do Triunfo | [5 empty] | 0 |  | 0
| EMEF Missionários Combonianos |  |  | 0.8 | 0.15 |  | 0.12 |  | 0.12
| EMEIF Guilherme Baptista |  |  | 0.8 | 0.15 |  | 0.12 |  | 0.12
| EMEIF José Rebuzzi Sarcinelli | [5 empty] | 0 |  | 0
| EMPEIF Cavalinho | [5 empty] | 0 |  | 0
| EMPEIF Santo Afonso | [5 empty] | 0 |  | 0
| EMEF Pedro Nolasco |  |  | 1 | 0.15 |  | 0.15 |  | 0.15
| EMEIF Dr. Orlindo Francisco Borges | [7 empty] | 0
| EMEF Professora Maria Olíria Sarcinelli Campagnaro | [7 empty] | 0
[8 empty] | Total | 0.39
1.1.15 | Retirada de marco de madeira | m | Qnt | C (m) | L (m) | H (m) | A(m2) | V(m3) | QUANT. DO SERVIÇO
| EMPEIF Barra do Triunfo |  |  |  | 0.8 | 2.1 |  |  | 5
| EMEF Missionários Combonianos |  |  |  | 0.8 | 2.1 |  |  | 5
| EMEIF Guilherme Baptista |  |  |  | 0.8 | 2.1 |  |  | 5
| EMEIF José Rebuzzi Sarcinelli |  |  |  | 0.8 | 2.1 |  |  | 5
| EMPEIF Cavalinho |  |  |  | 0.9 | 2.1 |  |  | 5.1
| EMPEIF Santo Afonso |  |  |  | 0.8 | 2.1 |  |  | 5
| EMEF Pedro Nolasco |  |  |  | 0.9 | 2.1 |  |  | 5.1
| EMEIF Dr. Orlindo Francisco Borges |  |  |  | 0.8 | 2.1 |  |  | 5
| EMEF Professora Maria Olíria Sarcinelli Campagnaro |  |  |  | 0.9 | 2.1 |  |  | 5.1
[8 empty] | Total | 45.3
1.1.16 | Retirada de bancada de granito para reaproveitamento | m2 | Qnt | C (m) | L (m) | H (m) | A(m2) | V(m3) | QUANT. DO SERVIÇO
EMPEIF Cavalinho
| Bancada janela (considerando pés) | [5 empty] | 5.7785 |  | 5.7785
| Bancada central (considerando pés) | [5 empty] | 8.484 |  | 8.484
| Bancada porta (considerando pés) | [5 empty] | 5.08 |  | 5.08
| EMPEIF Santo Afonso | [5 empty] | 6.8 |  | 6.8
| EMEF Pedro Nolasco | [5 empty] | 9.12 |  | 9.12
| EMEIF Dr. Orlindo Francisco Borges | [5 empty] | 8.5 |  | 8.5
| EMEF Professora Maria Olíria Sarcinelli Campagnaro | [5 empty] | 29 |  | 29
[8 empty] | Total | 72.7625
1.1.17 | Retirada de forro em pvc | m2 | Qnt | C (m) | L (m) | H (m) | A(m2) | V(m3) | QUANT. DO SERVIÇO
| EMPEIF Barra do Triunfo |  |  | 6.23 | 3.32 |  | 20.6836 |  | 20.6836
| EMPEIF Cavalinho |  |  | 6 | 5.27 |  | 31.62 |  | 31.62
| EMPEIF Santo Afonso |  |  | 7 | 3.53 |  | 24.71 |  | 24.71
[8 empty] | Total | 77.0136
2 | INSTALAÇÃO DO CANTEIRO DE OBRAS
2.1 | TAPUMES, BARRACÕES E COBERTURAS
2.1.1 | Placa de obra nas dimensões de 2.0 x 4.0 m, padrão IOPES | m2 | Qnt | C (m) | L (m) | H (m) | A(m2) | V(m3) | QUANT. DO SERVIÇO
|  |  |  | 4 | 2 |  | 8 |  | 8
[8 empty] | Total | 8
3 | MOVIMENTO DE TERRA
3.1 | TRANSPORTES
3.1.1 | Índice de preço para remoção de entulho decorrente da execução de obras (Classe A CONAMA - NBR10.004 - Classe II-B), incluindo aluguel da caçamba, carga, transporte e descarga em área licenciada | m3 | Qnt | C (m) | L (m) | H (m) | A(m2) | V(m3) | QUANT. DO SERVIÇO
| Demolição de piso revestido com cerâmica | [5 empty] | 298.424 | 5.9685 | 5.9685
| Demolição de revestimento com azulejos | [5 empty] | 188.58 | 3.7716 | 3.7716
| Demolição de alvenaria | [6 empty] | 5.3985 | 5.3985
| Demolição manual de concreto simples (EMOP 05.001.001) | [6 empty] | 2.4855 | 2.4855
| Demolição de piso cimentado, exclusive lastro de concreto | [6 empty] | 25.98 | 25.98
| Retirada de rodapé em argamassa de cimento e areia |  |  |  | 18.76 |  |  | 0.938 | 0.938
| Remoção de telha ondulada de fibrocimento, inclusive cumeeira | [5 empty] | 315.4531 | 15.7727 | 15.7727
| Retirada de rodapé de madeira ou cerâmica |  |  |  | 181.58 |  |  | 9.079 | 9.079
| Demolição de piso, soleira, peitoris e escadas em mármore ou granito, exclusive regularização | [5 empty] | 0.39 | 0.0117 | 0.0117
| Retirada de marco de madeira |  |  |  | 45.3 |  |  | 2.718 | 2.718
| Retirada de forro em pvc | [5 empty] | 77.0136 | 2.3104 | 2.3104
[8 empty] | Total | 74.4338
4 | ESTRUTURAS
4.1 | LAJES PRÉ-MOLDADAS
4.1.1 | Laje pré-fabricada treliçada, sobrecarga 300 Kg/m2, vão de 3.5m a 4.3m, capeamento 4cm, esp. 12cm, Fck= 150 Kg/cm2 m2 | m2 | Qnt | C (m) | L (m) | H (m) | A(m2) | V(m3) | QUANT. DO SERVIÇO
| EMPEIF Barra do Triunfo |  |  | 3.32 | 6.23 |  | 20.6836 |  | 20.6836
| EMEIF Guilherme Baptista |  |  | 4.03 | 5.82 |  | 23.4546 |  | 23.4546
| EMEIF José Rebuzzi Sarcinelli |  |  | 4.25 | 9.08 |  | 38.59 |  | 38.59
| EMPEIF Cavalinho |  |  | 5.27 | 6 |  | 31.62 |  | 31.62
| EMPEIF Santo Afonso |  |  | 3.53 | 7 |  | 24.71 |  | 24.71
| EMEIF Dr. Orlindo Francisco Borges |  |  | 5 | 7 |  | 35 |  | 35
[8 empty] | Total | 174.0582
5 | ESQUADRIAS DE MADEIRA
5.1 | MARCOS E ALIZARES
5.1.1 | Marco de madeira de lei de 1ª (Peroba, Ipê, Angelim Pedra ou equivalente) com 15x3 cm de batente, nas dimensões de 0.80 x 2.10 m | und | Qnt | C (m) | L (m) | H (m) | A(m2) | V(m3) | QUANT. DO SERVIÇO
| EMPEIF Barra do Triunfo |  | 1 | [5 empty] | 1
| EMEF Missionários Combonianos |  | 1 | [5 empty] | 1
| EMEIF Guilherme Baptista |  | 1 | [5 empty] | 1
| EMEIF José Rebuzzi Sarcinelli |  | 1 | [5 empty] | 1
| EMPEIF Santo Afonso |  | 1 | [5 empty] | 1
| EMEIF Dr. Orlindo Francisco Borges |  | 1 | [5 empty] | 1
[8 empty] | Total | 6
5.1.2 | Marco de madeira de lei de 1ª (Peroba, Ipê, Angelim Pedra ou equivalente) com 15 x 3 cm de batente, nas dimensões de 0.90 x 2.10 m | und | Qnt | C (m) | L (m) | H (m) | A(m2) | V(m3) | QUANT. DO SERVIÇO
| EMPEIF Cavalinho |  | 1 | [5 empty] | 1
| EMEF Pedro Nolasco |  | 1 | [5 empty] | 1
| EMEF Professora Maria Olíria Sarcinelli Campagnaro |  | 1 | [5 empty] | 1
[8 empty] | Total | 3
5.2 | PORTA EM MADEIRA DE LEI TIPO ANGELIM PEDRA OU EQUIV. C/ ENCHIMENTO EM MADEIRA DE 1ª QUALIDADE ESP 30MM, COM VISOR DE VIDRO, INCL. ALIZARES, DOBRADIÇAS E FECHADURAS EXT EM LATÃO CROMADO LAFONTE/EQUIV , EXCL. MARCO, NAS DIMENSÕES:
5.2.1 | Porta em madeira de Lei tipo Angelim Pedra ou equiv. c/ enchimento em madeira de 1ª qualidade esp. 30mm, com visor de vidro, inclusive alizares, dobradiças e fechaduras externas em latão cromado La Fonte/equiv. exclusive marco, nas dimensões: 0.80 x 2.10m | und | Qnt | C (m) | L (m) | H (m) | A(m2) | V(m3) | QUANT. DO SERVIÇO
| EMPEIF Barra do Triunfo |  | 1 | [5 empty] | 1
| EMEF Missionários Combonianos |  | 1 | [5 empty] | 1
| EMEIF Guilherme Baptista |  | 1 | [5 empty] | 1
| EMEIF José Rebuzzi Sarcinelli |  | 1 | [5 empty] | 1
| EMPEIF Santo Afonso |  | 1 | [5 empty] | 1
| EMEIF Dr. Orlindo Francisco Borges |  | 1 | [5 empty] | 1
[8 empty] | Total | 6
5.2.2 | Porta em madeira de Lei tipo Angelim Pedra ou equiv. c/ enchimento em madeira de 1ª qualidade esp. 30mm, com visor de vidro, inclusive alizares, dobradiças e fechaduras externas em latão cromado La Fonte/equiv. exclusive marco, nas dimensões: 0.90 x 2.10m | und | Qnt | C (m) | L (m) | H (m) | A(m2) | V(m3) | QUANT. DO SERVIÇO
| EMPEIF Cavalinho |  | 1 | [5 empty] | 1
| EMEF Pedro Nolasco |  | 1 | [5 empty] | 1
| EMEF Professora Maria Olíria Sarcinelli Campagnaro |  | 1 | [5 empty] | 1
[8 empty] | Total | 3
6 | ESQUADRIAS METÁLICAS
6.1 | GRADES E PORTÕES
6.1.1 | Portão de ferro de abrir em barra chata, inclusive chumbamento | m2 | Qnt | C (m) | L (m) | H (m) | A(m2) | V(m3) | QUANT. DO SERVIÇO
| EMPEIF Barra do Triunfo |  |  |  | 0.9 | 2.1 | 1.89 |  | 1.89
| EMEF Missionários Combonianos |  |  |  | 0.9 | 2.1 | 1.89 |  | 1.89
| EMEIF Guilherme Baptista |  |  |  | 0.9 | 2.1 | 1.89 |  | 1.89
| EMEIF José Rebuzzi Sarcinelli |  |  |  | 0.9 | 2.1 | 1.89 |  | 1.89
| EMPEIF Cavalinho |  |  |  | 1 | 2.1 | 2.1 |  | 2.1
| EMPEIF Santo Afonso |  |  |  | 0.9 | 2.1 | 1.89 |  | 1.89
| EMEF Pedro Nolasco |  |  |  | 0.9 | 2.1 | 1.89 |  | 1.89
| EMEIF Dr. Orlindo Francisco Borges |  |  |  | 0.9 | 2.1 | 1.89 |  | 1.89
| EMEF Professora Maria Olíria Sarcinelli Campagnaro |  |  |  | 0.8 | 2.1 | 1.68 |  | 1.68
[8 empty] | Total | 17.01
6.1.2 | Grade de ferro em barra chata, inclusive chumbamento | m2 | Qnt | C (m) | L (m) | H (m) | A(m2) | V(m3) | QUANT. DO SERVIÇO
| EMPEIF Barra do Triunfo |  |  | 1.45 |  | 1.15 | 1.6675 |  | 1.6675
| EMEF Missionários Combonianos |  |  | 2.65 |  | 1.45 | 3.8425 |  | 3.8425
| EMEIF Guilherme Baptista |  |  | 1.45 |  | 1.25 | 1.8125 |  | 1.8125
| EMEIF José Rebuzzi Sarcinelli |  |  | 2 |  | 1.5 | 3 |  | 3
| EMPEIF Cavalinho |  |  | 3.8 |  | 1.45 | 5.51 |  | 5.51
| EMPEIF Santo Afonso |  |  | 1.95 |  | 1.05 | 2.0475 |  | 2.0475
| EMEF Pedro Nolasco |  |  | 3.05 |  | 1.35 | 4.1175 |  | 4.1175
| EMEIF Dr. Orlindo Francisco Borges |  |  | 2.9 |  | 1 | 2.9 |  | 2.9
|  |  |  | 2.9 |  | 1 | 2.9 |  | 2.9
| EMEF Professora Maria Olíria Sarcinelli Campagnaro |  |  | 3 |  | 1.4 | 4.2 |  | 4.2
|  |  |  | 3.45 |  | 1.4 | 4.83 |  | 4.83
|  |  |  | 3.5 |  | 1.4 | 4.9 |  | 4.9
[8 empty] | Total | 41.7275
7 | COBERTURA
7.1 | TELHADO
7.1.1 | Cobertura nova de telhas onduladas de fibrocimento 6.0mm, inclusive cumeeiras e acessórios de fixação | m2 | Qnt | C (m) | L (m) | H (m) | A(m2) | V(m3) | QUANT. DO SERVIÇO
| EMPEIF Barra do Triunfo |  |  | 3.32 | 6.23 |  | 20.6836 |  | 33.0938
| EMEF Missionários Combonianos |  |  | 3.85 | 6 |  | 23.1 |  | 36.96
| EMEIF Guilherme Baptista |  |  | 4.03 | 5.82 |  | 23.4546 |  | 37.5274
| EMEIF José Rebuzzi Sarcinelli |  |  | 4.25 | 9.08 |  | 38.59 |  | 61.744
| EMPEIF Cavalinho |  |  | 5.27 | 6 |  | 31.62 |  | 50.592
| EMPEIF Santo Afonso |  |  | 3.53 | 7 |  | 24.71 |  | 39.536
| EMEIF Dr. Orlindo Francisco Borges |  |  | 5 | 7 |  | 35 |  | 56
[8 empty] | Total | 315.4531
7.1.2 | Estrutura de madeira de lei tipo Paraju, peroba mica, angelim pedra ou equivalente para telhado de telha ondulada de fibrocimento esp. 6mm, com pontaletes e caibros, inclusive tratamento com cupinicida, exclusive telhas | m2 | Qnt | C (m) | L (m) | H (m) | A(m2) | V(m3) | QUANT. DO SERVIÇO
| EMPEIF Barra do Triunfo |  |  | 3.32 | 6.23 |  | 20.6836 |  | 20.6836
| EMEF Missionários Combonianos |  |  | 3.85 | 6 |  | 23.1 |  | 23.1
| EMEIF Guilherme Baptista |  |  | 4.03 | 5.82 |  | 23.4546 |  | 23.4546
| EMEIF José Rebuzzi Sarcinelli |  |  | 4.25 | 9.08 |  | 38.59 |  | 38.59
| EMPEIF Cavalinho |  |  | 5.27 | 6 |  | 31.62 |  | 31.62
| EMPEIF Santo Afonso |  |  | 3.53 | 7 |  | 24.71 |  | 24.71
| EMEIF Dr. Orlindo Francisco Borges |  |  | 5 | 7 |  | 35 |  | 35
[8 empty] | Total | 197.1582
8 | TETOS E FORROS
8.1 | REBAIXAMENTOS
8.1.1 | Forro de gesso acabamento tipo liso | m2 | Qnt | C (m) | L (m) | H (m) | A(m2) | V(m3) | QUANT. DO SERVIÇO
| EMPEIF Barra do Triunfo |  |  | 3.32 | 6.23 |  | 20.6836 |  | 20.6836
| EMEF Missionários Combonianos |  |  | 3.85 | 6 |  | 23.1 |  | 23.1
| EMEIF Guilherme Baptista |  |  | 4.03 | 5.82 |  | 23.4546 |  | 23.4546
| EMEIF José Rebuzzi Sarcinelli |  |  | 4.25 | 9.08 |  | 38.59 |  | 38.59
| EMPEIF Cavalinho |  |  | 5.27 | 6 |  | 31.62 |  | 31.62
| EMPEIF Santo Afonso |  |  | 3.53 | 7 |  | 24.71 |  | 24.71
| EMEF Pedro Nolasco |  |  | 4.33 | 6 |  | 25.98 |  | 25.98
| EMEIF Dr. Orlindo Francisco Borges |  |  | 5 | 7 |  | 35 |  | 35
| EMEF Professora Maria Olíria Sarcinelli Campagnaro |  |  | 6.74 | 11.17 |  | 75.2858 |  | 75.2858
[8 empty] | Total | 298.424
9 | PISOS INTERNOS E EXTERNOS
9.1 | ACABAMENTOS
9.1.1 | Piso argamassa alta resistência tipo granilite ou equiv de qualidade comprovada, esp de 10mm, com juntas plástica em quadros de 1m, na cor natural, com acabamento anti-derrapante mecanizado, inclusive regularização e=3.0cm | m2 | Qnt | C (m) | L (m) | H (m) | A(m2) | V(m3) | QUANT. DO SERVIÇO
| EMPEIF Barra do Triunfo |  |  | 3.32 | 6.23 |  | 20.6836 |  | 20.6836
| EMEF Missionários Combonianos |  |  | 3.85 | 6 |  | 23.1 |  | 23.1
| EMEIF Guilherme Baptista |  |  | 4.03 | 5.82 |  | 23.4546 |  | 23.4546
| EMEIF José Rebuzzi Sarcinelli |  |  | 4.25 | 9.08 |  | 38.59 |  | 38.59
| EMPEIF Cavalinho |  |  | 5.27 | 6 |  | 31.62 |  | 31.62
| EMPEIF Santo Afonso |  |  | 3.53 | 7 |  | 24.71 |  | 24.71
| EMEF Pedro Nolasco |  |  | 4.33 | 6 |  | 25.98 |  | 25.98
| EMEIF Dr. Orlindo Francisco Borges |  |  | 5 | 7 |  | 35 |  | 35
| EMEF Professora Maria Olíria Sarcinelli Campagnaro |  |  | 6.74 | 11.17 |  | 75.2858 |  | 75.2858
[8 empty] | Total | 298.424
9.1.2 | Porcelanato natural, acabamento acetinado, dim. 60x60cm, ref. PLATINA NA Eliane/equiv, utilizando dupla colagem de argamassa colante para porcelanato tipo ACIII e rejunte 1mm para porcelanato | m2 | Qnt | C (m) | L (m) | H (m) | A(m2) | V(m3) | QUANT. DO SERVIÇO
| Considerando revestir todas as paredes dos lieds até a altura de 1,20m | [6 empty] | Área vãos a descontar (m2)
| EMPEIF Barra do Triunfo |  | 2 | 6.23 | 3.32 | 1.2 | 19.1 |  | 22.92
| EMEF Missionários Combonianos |  | 2 | 6 | 3.85 | 1.2 | 19.7 |  | 23.64 | EMPEIF Barra do Triunfo | 6.23 | 3.32
| EMEIF Guilherme Baptista |  | 2 | 5.82 | 4.03 | 1.2 | 19.7 |  | 23.64 | EMEF Missionários Combonianos | 6 | 3.85
| EMEIF José Rebuzzi Sarcinelli |  | 2 | 9.08 | 4.25 | 1.2 | 26.66 |  | 31.992 | EMEIF Guilherme Baptista | 5.82 | 4.03
| EMPEIF Cavalinho |  | 2 | 6 | 5.27 | 1.2 | 22.54 |  | 27.048 | EMEIF José Rebuzzi Sarcinelli | 9.08 | 4.25
| EMPEIF Santo Afonso |  | 2 | 7 | 3.53 | 1.2 | 21.06 |  | 25.272 | EMPEIF Cavalinho | 6 | 5.27
| EMEF Pedro Nolasco |  | 2 | 6 | 4.33 | 1.2 | 20.66 |  | 24.792 | EMPEIF Santo Afonso | 7 | 3.53
| EMEIF Dr. Orlindo Francisco Borges |  | 2 | 7 | 5 | 1.2 | 24 |  | 28.8 | EMEIF Dr. Orlindo Francisco Borges | 7 | 5
| EMEF Professora Maria Olíria Sarcinelli Campagnaro |  | 2 | 11.17 | 6.74 | 1.2 | 35.82 |  | 42.984 | EMEF Professora Maria Olíria Sarcinelli Campagnaro | 11.17 | 6.74
[8 empty] | Total | 42.984
10 | INSTALAÇÕES ELÉTRICAS
10.1 | CAIXAS DE PASSAGEM
10.1.1 | Caixa de passagem 200x200x100mm, chapa 18, com tampa parafusada | und | Qnt | C (m) | L (m) | H (m) | A(m2) | V(m3) | QUANT. DO SERVIÇO
| EMPEIF Barra do Triunfo |  | 1 | [5 empty] | 1
| EMEF Missionários Combonianos |  | 1 | [5 empty] | 1
| EMEIF Guilherme Baptista |  | 1 | [5 empty] | 1
| EMEIF José Rebuzzi Sarcinelli |  | 1 | [5 empty] | 1
| EMPEIF Cavalinho |  | 1 | [5 empty] | 1
| EMPEIF Santo Afonso |  | 1 | [5 empty] | 1
| EMEF Pedro Nolasco |  | 1 | [5 empty] | 1
| EMEIF Dr. Orlindo Francisco Borges |  | 1 | [5 empty] | 1
| EMEF Professora Maria Olíria Sarcinelli Campagnaro |  | 1 | [5 empty] | 1
[8 empty] | Total | 9
10.2 | INSTALAÇÕES APARENTES
10.2.1 | Eletroduto aparente de PVC rígido roscável diâmetro 3/4", inclusive abraçadeira de fixação | m | Qnt | C (m) | L (m) | H (m) | A(m2) | V(m3) | QUANT. DO SERVIÇO
| EMPEIF Barra do Triunfo |  | 21.32 | [5 empty] | 21.32
| EMEF Missionários Combonianos |  | 21.2 | [5 empty] | 21.2
| EMEIF Guilherme Baptista |  | 20.4 | [5 empty] | 20.4
| EMEIF José Rebuzzi Sarcinelli |  | 35.5 | [5 empty] | 35.5
| EMPEIF Cavalinho |  | 19 | [5 empty] | 19
| EMPEIF Santo Afonso |  | 24 | [5 empty] | 24
| EMEF Pedro Nolasco |  | 26.33 | [5 empty] | 26.33
| EMEIF Dr. Orlindo Francisco Borges |  | 31 | [5 empty] | 31
| EMEF Professora Maria Olíria Sarcinelli Campagnaro |  | 47 | [5 empty] | 47
[8 empty] | Total | 245.75
10.2.2 | Caixa de ligação de alumínio silício, tipo CONDULETES, sem rosca, no formato LR, inclusive tampa com vedação, diâmetro 3/4" | und | Qnt | C (m) | L (m) | H (m) | A(m2) | V(m3) | QUANT. DO SERVIÇO
| EMPEIF Barra do Triunfo |  | 5 | [5 empty] | 5
| EMEF Missionários Combonianos |  | 5 | [5 empty] | 5
| EMEIF Guilherme Baptista |  | 5 | [5 empty] | 5
| EMEIF José Rebuzzi Sarcinelli |  | 5 | [5 empty] | 5
| EMPEIF Cavalinho |  | 5 | [5 empty] | 5
| EMPEIF Santo Afonso |  | 5 | [5 empty] | 5
| EMEF Pedro Nolasco |  | 5 | [5 empty] | 5
| EMEIF Dr. Orlindo Francisco Borges |  | 5 | [5 empty] | 5
| EMEF Professora Maria Olíria Sarcinelli Campagnaro |  | 5 | [5 empty] | 5
[8 empty] | Total | 45
10.3 | FIOS E CABOS
10.3.1 | Fio de cobre termoplástico, com isolamento para 750V, seção de 2.5 mm2 | m | Qnt | C (m) | L (m) | H (m) | A(m2) | V(m3) | QUANT. DO SERVIÇO
| EMPEIF Barra do Triunfo |  | 44 | [5 empty] | 44
| EMEF Missionários Combonianos |  | 43.5 | [5 empty] | 43.5
| EMEIF Guilherme Baptista |  | 42.5 | [5 empty] | 42.5
| EMEIF José Rebuzzi Sarcinelli |  | 56.5 | [5 empty] | 56.5
| EMPEIF Cavalinho |  | 37 | [5 empty] | 37
| EMPEIF Santo Afonso |  | 44 | [5 empty] | 44
| EMEF Pedro Nolasco |  | 39 | [5 empty] | 39
| EMEIF Dr. Orlindo Francisco Borges |  | 43 | [5 empty] | 43
| EMEF Professora Maria Olíria Sarcinelli Campagnaro |  | 71 | [5 empty] | 71
[8 empty] | Total | 420.5
10.3.2 | Fio ou cabo de cobre termoplástico, com isolamento para 750V, seção de 4.0 mm2 | m | Qnt | C (m) | L (m) | H (m) | A(m2) | V(m3) | QUANT. DO SERVIÇO
| EMPEIF Barra do Triunfo |  | 30 | [5 empty] | 30
| EMEF Missionários Combonianos |  | 30 | [5 empty] | 30
| EMEIF Guilherme Baptista |  | 30 | [5 empty] | 30
| EMEIF José Rebuzzi Sarcinelli |  | 30 | [5 empty] | 30
| EMPEIF Cavalinho |  | 30 | [5 empty] | 30
| EMPEIF Santo Afonso |  | 30 | [5 empty] | 30
| EMEF Pedro Nolasco |  | 30 | [5 empty] | 30
| EMEIF Dr. Orlindo Francisco Borges |  | 30 | [5 empty] | 30
| EMEF Professora Maria Olíria Sarcinelli Campagnaro |  | 30 | [5 empty] | 30
Alimentação
[8 empty] | Total | 270
10.4 | PONTOS ELÉTRICOS
10.4.1 | Ponto padrão de tomada 2 pólos mais terra - considerando eletroduto PVC rígido de 3/4" inclusive conexões (5.0m), fio isolado PVC de 2.5mm2 (16.5m) e caixa pvc 4x2" (1 und) | und | Qnt | C (m) | L (m) | H (m) | A(m2) | V(m3) | QUANT. DO SERVIÇO
| EMPEIF Barra do Triunfo |  | 3 | [5 empty] | 3
| EMPEIF Cavalinho |  | 6 | [5 empty] | 6
| EMPEIF Santo Afonso |  | 4 | [5 empty] | 4
| EMEIF Dr. Orlindo Francisco Borges |  | 8 | [5 empty] | 8
| EMEF Professora Maria Olíria Sarcinelli Campagnaro |  | 12 | [5 empty] | 12
[8 empty] | Total | 33
10.4.2 | Ponto padrão de tomada dupla 2 pólos mais terra - considerando eletroduto PVC rígido de 3/4" inclusive conexões (5.0m), fio isolado PVC de 2.5mm2 (16.5m) e caixa pvc 4x2" | und | Qnt | C (m) | L (m) | H (m) | A(m2) | V(m3) | QUANT. DO SERVIÇO
| EMPEIF Barra do Triunfo |  | 3 | [5 empty] | 3
| EMEF Missionários Combonianos |  | 6 | [5 empty] | 6
| EMEIF Guilherme Baptista |  | 6 | [5 empty] | 6
| EMEIF José Rebuzzi Sarcinelli |  | 10 | [5 empty] | 10
| EMPEIF Cavalinho |  | 3 | [5 empty] | 3
| EMPEIF Santo Afonso |  | 4 | [5 empty] | 4
| EMEF Pedro Nolasco |  | 6 | [5 empty] | 6
| EMEIF Dr. Orlindo Francisco Borges |  | 4 | [5 empty] | 4
| EMEF Professora Maria Olíria Sarcinelli Campagnaro |  | 12 | [5 empty] | 12
[8 empty] | Total | 54
10.4.3 | Luminaria sobrepor compl., corpo ch. aço pintada branca, refletor, aletas parabólicas alum.alta pureza e refletância inclusive 2 lâmpadas LED T8 9W temp. de cor 5000k c/ 60cm - Ref. CS216AL-N - AMES, 663 - LUMAVI OU EQUIVALENTE | und | Qnt | C (m) | L (m) | H (m) | A(m2) | V(m3) | QUANT. DO SERVIÇO
| EMPEIF Barra do Triunfo |  | 4 | [5 empty] | 4
| EMEF Missionários Combonianos |  | 4 | [5 empty] | 4
| EMEIF Guilherme Baptista |  | 4 | [5 empty] | 4
| EMEIF José Rebuzzi Sarcinelli |  | 6 | [5 empty] | 6
| EMPEIF Cavalinho |  | 6 | [5 empty] | 6
| EMPEIF Santo Afonso |  | 4 | [5 empty] | 4
| EMEF Pedro Nolasco |  | 4 | [5 empty] | 4
| EMEIF Dr. Orlindo Francisco Borges |  | 6 | [5 empty] | 6
| EMEF Professora Maria Olíria Sarcinelli Campagnaro |  | 12 | [5 empty] | 12
[8 empty] | Total | 50
10.5 | QUADROS DE DISTRIBUIÇÃO
10.5.1 | Quadro de entrada para alimentação | und | Qnt | C (m) | L (m) | H (m) | A(m2) | V(m3) | QUANT. DO SERVIÇO
| EMPEIF Barra do Triunfo |  | 1 | [5 empty] | 1
| EMEF Missionários Combonianos |  | 1 | [5 empty] | 1
| EMEIF Guilherme Baptista |  | 1 | [5 empty] | 1
| EMEIF José Rebuzzi Sarcinelli |  | 1 | [5 empty] | 1
| EMPEIF Cavalinho |  | 1 | [5 empty] | 1
| EMPEIF Santo Afonso |  | 1 | [5 empty] | 1
| EMEF Pedro Nolasco |  | 1 | [5 empty] | 1
| EMEIF Dr. Orlindo Francisco Borges |  | 1 | [5 empty] | 1
| EMEF Professora Maria Olíria Sarcinelli Campagnaro |  | 1 | [5 empty] | 1
[8 empty] | Total | 9
11 | OUTRAS INSTALAÇÕES
11.1 | CAIXAS DE PASSAGEM
11.1.1 | Caixa de passagem 200x200x100mm, chapa 18, com tampa parafusada | und | Qnt | C (m) | L (m) | H (m) | A(m2) | V(m3) | QUANT. DO SERVIÇO
| EMPEIF Barra do Triunfo |  | 1 | [5 empty] | 1
| EMEF Missionários Combonianos |  | 1 | [5 empty] | 1
| EMEIF Guilherme Baptista |  | 1 | [5 empty] | 1
| EMEIF José Rebuzzi Sarcinelli |  | 1 | [5 empty] | 1
| EMPEIF Cavalinho |  | 1 | [5 empty] | 1
| EMPEIF Santo Afonso |  | 1 | [5 empty] | 1
| EMEF Pedro Nolasco |  | 1 | [5 empty] | 1
| EMEIF Dr. Orlindo Francisco Borges |  | 1 | [5 empty] | 1
| EMEF Professora Maria Olíria Sarcinelli Campagnaro |  | 1 | [5 empty] | 1
[8 empty] | Total | 9
11.2 | INSTALAÇÕES DE REDE LOGICA
11.2.1 | Espelho 4" x 2" com conector RJ 45 fêmea CAT. 5e | und | Qnt | C (m) | L (m) | H (m) | A(m2) | V(m3) | QUANT. DO SERVIÇO
| EMPEIF Barra do Triunfo |  | 3 | [5 empty] | 3
| EMPEIF Cavalinho |  | 6 | [5 empty] | 6
| EMPEIF Santo Afonso |  | 4 | [5 empty] | 4
| EMEIF Dr. Orlindo Francisco Borges |  | 8 | [5 empty] | 8
| EMEF Professora Maria Olíria Sarcinelli Campagnaro |  | 12 | [5 empty] | 12
[8 empty] | Total | 33
11.2.2 | Fornecimento e instalação de Cabo de rede par trançado 4 pares Categoria 5e | m | Qnt | C (m) | L (m) | H (m) | A(m2) | V(m3) | QUANT. DO SERVIÇO
| EMPEIF Barra do Triunfo |  | 108 | [5 empty] | 108
| EMEF Missionários Combonianos |  | 107 | [5 empty] | 107
| EMEIF Guilherme Baptista |  | 82.5 | [5 empty] | 82.5
| EMEIF José Rebuzzi Sarcinelli |  | 194 | [5 empty] | 194
| EMPEIF Cavalinho |  | 137 | [5 empty] | 137
| EMPEIF Santo Afonso |  | 103 | [5 empty] | 103
| EMEF Pedro Nolasco |  | 99.5 | [5 empty] | 99.5
| EMEIF Dr. Orlindo Francisco Borges |  | 120 | [5 empty] | 120
| EMEF Professora Maria Olíria Sarcinelli Campagnaro |  | 180 | [5 empty] | 180
[8 empty] | Total | 1131
11.2.3 | Patch Cord Multilan Extra Flexível CAT 5e U/UTP RJ-45 - 1,50 m | und | Qnt | C (m) | L (m) | H (m) | A(m2) | V(m3) | QUANT. DO SERVIÇO
| EMPEIF Barra do Triunfo |  | 9 | [5 empty] | 9
| EMEF Missionários Combonianos |  | 12 | [5 empty] | 12
| EMEIF Guilherme Baptista |  | 6 | [5 empty] | 6
| EMEIF José Rebuzzi Sarcinelli |  | 20 | [5 empty] | 20
| EMPEIF Cavalinho |  | 12 | [5 empty] | 12
| EMPEIF Santo Afonso |  | 12 | [5 empty] | 12
| EMEF Pedro Nolasco |  | 12 | [5 empty] | 12
| EMEIF Dr. Orlindo Francisco Borges |  | 16 | [5 empty] | 16
| EMEF Professora Maria Olíria Sarcinelli Campagnaro |  | 24 | [5 empty] | 24
Para as bancadas
[8 empty] | Total | 123
11.2.4 | Patch Cord Multilan Extra Flexível CAT 5e U/UTP RJ-45 - 3,00 m | und | Qnt | C (m) | L (m) | H (m) | A(m2) | V(m3) | QUANT. DO SERVIÇO
| EMPEIF Cavalinho |  | 3 | [5 empty] | 3
| EMEIF Dr. Orlindo Francisco Borges |  | 4 | [5 empty] | 4
| EMEF Professora Maria Olíria Sarcinelli Campagnaro |  | 12 | [5 empty] | 12
Para as bancadas
[8 empty] | Total | 19
11.2.5 | Espelho 4" x 4" com 2 conector RJ 45 fêmea CAT. 5e und | und | Qnt | C (m) | L (m) | H (m) | A(m2) | V(m3) | QUANT. DO SERVIÇO
| EMPEIF Barra do Triunfo |  | 3 | [5 empty] | 3
| EMEF Missionários Combonianos |  | 6 | [5 empty] | 6
| EMEIF Guilherme Baptista |  | 6 | [5 empty] | 6
| EMEIF José Rebuzzi Sarcinelli |  | 10 | [5 empty] | 10
| EMPEIF Cavalinho |  | 6 | [5 empty] | 6
| EMPEIF Santo Afonso |  | 6 | [5 empty] | 6
| EMEF Pedro Nolasco |  | 6 | [5 empty] | 6
| EMEIF Dr. Orlindo Francisco Borges |  | 8 | [5 empty] | 8
| EMEF Professora Maria Olíria Sarcinelli Campagnaro |  | 12 | [5 empty] | 12
[8 empty] | Total | 63
11.2.6 | Eletroduto aparente de PVC rígido roscável diâmetro 1 1/2", inclusive abraçadeira de fixação | m | Qnt | C (m) | L (m) | H (m) | A(m2) | V(m3) | QUANT. DO SERVIÇO
| EMPEIF Barra do Triunfo |  | 21.32 | [5 empty] | 21.32
| EMEF Missionários Combonianos |  | 21.2 | [5 empty] | 21.2
| EMEIF Guilherme Baptista |  | 20.4 | [5 empty] | 20.4
| EMPEIF Cavalinho |  | 19 | [5 empty] | 19
| EMPEIF Santo Afonso |  | 24 | [5 empty] | 24
| EMEF Pedro Nolasco |  | 26.33 | [5 empty] | 26.33
| EMEIF Dr. Orlindo Francisco Borges |  | 31 | [5 empty] | 31
[8 empty] | Total | 163.25
11.2.7 | Eletroduto aparente de PVC rígido roscável diâmetro 2", inclusive abraçadeira de fixação | m | Qnt | C (m) | L (m) | H (m) | A(m2) | V(m3) | QUANT. DO SERVIÇO
| EMEIF José Rebuzzi Sarcinelli |  | 35.5 | [5 empty] | 35.5
| EMEF Professora Maria Olíria Sarcinelli Campagnaro |  | 47 | [5 empty] | 47
[8 empty] | Total | 82.5
11.2.8 | Caixa de ligação de alumínio silício, tipo CONDULETES, sem rosca, inclusive tampa com vedação, diâmetro 1 1/2" | und | Qnt | C (m) | L (m) | H (m) | A(m2) | V(m3) | QUANT. DO SERVIÇO
| EMPEIF Barra do Triunfo |  | 6 | [5 empty] | 6
| EMEF Missionários Combonianos |  | 6 | [5 empty] | 6
| EMEIF Guilherme Baptista |  | 6 | [5 empty] | 6
| EMEIF José Rebuzzi Sarcinelli |  | 10 | [5 empty] | 10
| EMPEIF Cavalinho |  | 9 | [5 empty] | 9
| EMPEIF Santo Afonso |  | 8 | [5 empty] | 8
| EMEF Pedro Nolasco |  | 6 | [5 empty] | 6
| EMEIF Dr. Orlindo Francisco Borges |  | 12 | [5 empty] | 12
| EMEF Professora Maria Olíria Sarcinelli Campagnaro |  | 24 | [5 empty] | 24
| passagens |  | 28 | [5 empty] | 28
[8 empty] | Total | 115
11.2.9 | Caixa de ligação de alumínio silício, tipo CONDULETES, sem rosca,inclusive tampa com vedação, diâmetro 2" | und | Qnt | C (m) | L (m) | H (m) | A(m2) | V(m3) | QUANT. DO SERVIÇO
| EMEIF José Rebuzzi Sarcinelli |  | 10 | [5 empty] | 10
| EMEF Professora Maria Olíria Sarcinelli Campagnaro |  | 24 | [5 empty] | 24
| passagens |  | 8 | [5 empty] | 8
[8 empty] | Total | 42
11.2.10 | Fornecimento e instalação de Mini Rack de Parede Padrão 19" - 08 U´s x 470mm (completo) | und | Qnt | C (m) | L (m) | H (m) | A(m2) | V(m3) | QUANT. DO SERVIÇO
| EMPEIF Barra do Triunfo |  | 1 | [5 empty] | 1
| EMEF Missionários Combonianos |  | 1 | [5 empty] | 1
| EMEIF Guilherme Baptista |  | 1 | [5 empty] | 1
| EMEIF José Rebuzzi Sarcinelli |  | 1 | [5 empty] | 1
| EMPEIF Cavalinho |  | 1 | [5 empty] | 1
| EMPEIF Santo Afonso |  | 1 | [5 empty] | 1
| EMEF Pedro Nolasco |  | 1 | [5 empty] | 1
| EMEIF Dr. Orlindo Francisco Borges |  | 1 | [5 empty] | 1
[8 empty] | Total | 8
11.2.11 | Fornecimento e instalação de Mini Rack de Parede Padrão 19" - 12 U´s x 570mm (completo) | und | Qnt | C (m) | L (m) | H (m) | A(m2) | V(m3) | QUANT. DO SERVIÇO
| EMEF Professora Maria Olíria Sarcinelli Campagnaro |  | 1 | [5 empty] | 1
[8 empty] | Total | 1
12 | APARELHOS FIXOS
12.1 | BANCADAS
12.1 | Fornecimento e instalação de Bancada de granito preto São gabriel espessura = 2cm com borda de 6cm | m2 | Qnt | C (m) | L (m) | H (m) | A(m2) | V(m3) | QUANT. DO SERVIÇO
| EMPEIF Barra do Triunfo |  | 3 | 1.6 | 0.6 |  | 2.88 |  | 2.88
|  |  | 3 | 0.8 | 0.6 |  | 1.44 |  | 1.44
| EMEF Missionários Combonianos |  | 3 | 1.5 | 0.6 |  | 2.7 |  | 2.7
|  |  | 3 | 1.5 | 0.6 |  | 2.7 |  | 2.7
| EMEIF Guilherme Baptista |  | 3 | 1.565 | 0.6 |  | 2.817 |  | 2.817
|  |  | 3 | 1.565 | 0.6 |  | 2.817 |  | 2.817
| EMEIF José Rebuzzi Sarcinelli |  | 5 | 1.635 | 0.6 |  | 4.905 |  | 4.905
|  |  | 5 | 1.635 | 0.6 |  | 4.905 |  | 4.905
| EMPEIF Cavalinho |  | 3 | 2.4 | 0.6 |  | 4.32 |  | 4.32
|  |  | 3 | 1.7 | 0.6 |  | 3.06 |  | 3.06
| EMPEIF Santo Afonso |  | 4 | 1.7 | 0.6 |  | 4.08 |  | 4.08
|  |  | 4 | 1.04 | 0.6 |  | 2.496 |  | 2.496
| EMEF Pedro Nolasco |  | 3 | 1.665 | 0.6 |  | 2.997 |  | 2.997
|  |  | 3 | 1.665 | 0.6 |  | 2.997 |  | 2.997
| EMEIF Dr. Orlindo Francisco Borges |  | 4 | 2.4 | 0.6 |  | 5.76 |  | 5.76
|  |  | 4 | 1.6 | 0.6 |  | 3.84 |  | 3.84
| EMEF Professora Maria Olíria Sarcinelli Campagnaro |  | 6 | 2.77 | 0.6 |  | 9.972 |  | 9.972
|  |  | 6 | 2.77 | 0.6 |  | 9.972 |  | 9.972
APOIO VERTICAL
| EMPEIF Barra do Triunfo |  | 3 | 0.75 | 0.6 |  | 1.35 |  | 1.35
|  |  | 3 | 0.75 | 0.6 |  | 1.35 |  | 1.35
| EMEF Missionários Combonianos |  | 3 | 0.75 | 0.6 |  | 1.35 |  | 1.35
|  |  | 3 | 0.75 | 0.6 |  | 1.35 |  | 1.35
| EMEIF Guilherme Baptista |  | 3 | 0.75 | 0.6 |  | 1.35 |  | 1.35
|  |  | 3 | 0.75 | 0.6 |  | 1.35 |  | 1.35
| EMEIF José Rebuzzi Sarcinelli |  | 5 | 0.75 | 0.6 |  | 2.25 |  | 2.25
|  |  | 5 | 0.75 | 0.6 |  | 2.25 |  | 2.25
| EMPEIF Cavalinho |  | 3 | 0.75 | 0.6 |  | 1.35 |  | 1.35
|  |  | 3 | 0.75 | 0.6 |  | 1.35 |  | 1.35
| EMPEIF Santo Afonso |  | 4 | 0.75 | 0.6 |  | 1.8 |  | 1.8
|  |  | 4 | 0.75 | 0.6 |  | 1.8 |  | 1.8
| EMEF Pedro Nolasco |  | 3 | 0.75 | 0.6 |  | 1.35 |  | 1.35
|  |  | 3 | 0.75 | 0.6 |  | 1.35 |  | 1.35
| EMEIF Dr. Orlindo Francisco Borges |  | 4 | 0.75 | 0.6 |  | 1.8 |  | 1.8
|  |  | 4 | 0.75 | 0.6 |  | 1.8 |  | 1.8
| EMEF Professora Maria Olíria Sarcinelli Campagnaro |  | 6 | 0.75 | 0.6 |  | 2.7 |  | 2.7
|  |  | 6 | 0.75 | 0.6 |  | 2.7 |  | 2.7
[8 empty] | Total | 102.378
13 | APARELHOS ELÉTRICOS
13.1 | AR REFRIGERADO
13.1.1 | Fornecimento e Instalação de Unidade Evaporadora e Condensadora de Ar Condicionado tipo Split Inverter Hi-Wall (Parede) de 12.000 BTU´s 220V - Ciclo Frio - Classificação A (Selo PROCEL), inclusive amortecedores vibra-stop (BDI =15,57%) | und | Qnt | C (m) | L (m) | H (m) | A(m2) | V(m3) | QUANT. DO SERVIÇO
| EMPEIF Barra do Triunfo |  | 1 |  |  |  | 20.6836 |  | 1
| EMEF Missionários Combonianos |  | 1 |  |  |  | 23.1 |  | 1
| EMEIF Guilherme Baptista |  | 1 |  |  |  | 23.4546 |  | 1
| EMPEIF Santo Afonso |  | 1 |  |  |  | 24.71 |  | 1
[8 empty] | Total | 4
13.1.2 | Fornecimento e Instalação de Unidade Evaporadora e Condensadora de Ar Condicionado tipo Split Inverter Hi-Wall (Parede) de 18.000 BTU´s 220V - Ciclo Frio - Classificação A (Selo PROCEL), inclusive amortecedores vibra-stop (BDI =15,57%) | und | Qnt | C (m) | L (m) | H (m) | A(m2) | V(m3) | QUANT. DO SERVIÇO
| EMEF Pedro Nolasco |  | 1 | [5 empty] | 1
| EMEIF Dr. Orlindo Francisco Borges |  | 1 | [5 empty] | 1
| EMEIF José Rebuzzi Sarcinelli |  | 1 | [5 empty] | 1
| EMPEIF Cavalinho |  | 1 | [5 empty] | 1
[8 empty] | Total | 4
13.1.3 | Fornecimento e Instalação de Unidade Evaporadora e Condensadora de Ar Condicionado tipo Split Inverter Hi-Wall (Parede) de 24.000 BTU´s 220V - Ciclo Frio - Classificação A (Selo PROCEL), inclusive amortecedores vibra-stop (BDI =15,57%) | und | Qnt | C (m) | L (m) | H (m) | A(m2) | V(m3) | QUANT. DO SERVIÇO
| EMEF Professora Maria Olíria Sarcinelli Campagnaro |  | 1 | [5 empty] | 1
[8 empty] | Total | 1
14 | PINTURA
14.1 | SOBRE PAREDES E FORROS
14.1.1 | Emassamento de paredes e forros, com duas demãos de massa acrílica, marcas de referência Suvinil, Coral ou Metalatex | m2 | Qnt | C (m) | L (m) | H (m) | A(m2) | V(m3) | QUANT. DO SERVIÇO
PAREDE
| EMPEIF Barra do Triunfo |  | 2 | 6.23 | 3.32 | 1.7 | 32.47 |  | 32.47
| EMEF Missionários Combonianos |  | 2 | 6 | 3.85 | 1.7 | 33.49 |  | 33.49
| EMEIF Guilherme Baptista |  | 2 | 5.82 | 4.03 | 1.7 | 33.49 |  | 33.49
| EMEIF José Rebuzzi Sarcinelli |  | 2 | 9.08 | 4.25 | 1.7 | 45.322 |  | 45.322
| EMPEIF Cavalinho |  | 2 | 6 | 5.27 | 1.7 | 38.318 |  | 38.318
| EMPEIF Santo Afonso |  | 2 | 7 | 3.53 | 1.7 | 35.802 |  | 35.802
| EMEF Pedro Nolasco |  | 2 | 6 | 4.33 | 1.7 | 35.122 |  | 35.122
| EMEIF Dr. Orlindo Francisco Borges |  | 2 | 7 | 5 | 1.7 | 40.8 |  | 40.8
| EMEF Professora Maria Olíria Sarcinelli Campagnaro |  | 2 | 11.17 | 6.74 | 1.7 | 60.894 |  | 60.894
FORROS
| EMPEIF Barra do Triunfo |  |  | 6.23 | 3.32 |  | 20.6836 |  | 20.6836
| EMEF Missionários Combonianos |  |  | 6 | 3.85 |  | 23.1 |  | 23.1
| EMEIF Guilherme Baptista |  |  | 5.82 | 4.03 |  | 23.4546 |  | 23.4546
| EMEIF José Rebuzzi Sarcinelli |  |  | 9.08 | 4.25 |  | 38.59 |  | 38.59
| EMPEIF Cavalinho |  |  | 6 | 5.27 |  | 31.62 |  | 31.62
| EMPEIF Santo Afonso |  |  | 7 | 3.53 |  | 24.71 |  | 24.71
| EMEF Pedro Nolasco |  |  | 6 | 4.33 |  | 25.98 |  | 25.98
| EMEIF Dr. Orlindo Francisco Borges |  |  | 7 | 5 |  | 35 |  | 35
| EMEF Professora Maria Olíria Sarcinelli Campagnaro |  |  | 11.17 | 6.74 |  | 75.2858 |  | 75.2858
[8 empty] | Total | 654.132
14.1.2 | Pintura com tinta acrílica, marcas de referência Suvinil, Coral ou Metalatex, inclusive selador acrílico, em paredes e forros, a três demãos | m2 | Qnt | C (m) | L (m) | H (m) | A(m2) | V(m3) | QUANT. DO SERVIÇO
PAREDE
| EMPEIF Barra do Triunfo |  | 2 | 6.23 | 3.32 | 1.7 | 32.47 |  | 32.47
| EMEF Missionários Combonianos |  | 2 | 6 | 3.85 | 1.7 | 33.49 |  | 33.49
| EMEIF Guilherme Baptista |  | 2 | 5.82 | 4.03 | 1.7 | 33.49 |  | 33.49
| EMEIF José Rebuzzi Sarcinelli |  | 2 | 9.08 | 4.25 | 1.7 | 45.322 |  | 45.322
| EMPEIF Cavalinho |  | 2 | 6 | 5.27 | 1.7 | 38.318 |  | 38.318
| EMPEIF Santo Afonso |  | 2 | 7 | 3.53 | 1.7 | 35.802 |  | 35.802
| EMEF Pedro Nolasco |  | 2 | 6 | 4.33 | 1.7 | 35.122 |  | 35.122
| EMEIF Dr. Orlindo Francisco Borges |  | 2 | 7 | 5 | 1.7 | 40.8 |  | 40.8
| EMEF Professora Maria Olíria Sarcinelli Campagnaro |  | 2 | 11.17 | 6.74 | 1.7 | 60.894 |  | 60.894
FORROS
| EMPEIF Barra do Triunfo |  |  | 6.23 | 3.32 |  | 20.6836 |  | 20.6836
| EMEF Missionários Combonianos |  |  | 6 | 3.85 |  | 23.1 |  | 23.1
| EMEIF Guilherme Baptista |  |  | 5.82 | 4.03 |  | 23.4546 |  | 23.4546
| EMEIF José Rebuzzi Sarcinelli |  |  | 9.08 | 4.25 |  | 38.59 |  | 38.59
| EMPEIF Cavalinho |  |  | 6 | 5.27 |  | 31.62 |  | 31.62
| EMPEIF Santo Afonso |  |  | 7 | 3.53 |  | 24.71 |  | 24.71
| EMEF Pedro Nolasco |  |  | 6 | 4.33 |  | 25.98 |  | 25.98
| EMEIF Dr. Orlindo Francisco Borges |  |  | 7 | 5 |  | 35 |  | 35
| EMEF Professora Maria Olíria Sarcinelli Campagnaro |  |  | 11.17 | 6.74 |  | 75.2858 |  | 75.2858
[8 empty] | Total | 654.132
14.2 | SOBRE MADEIRA
14.2.1 | Pintura com verniz filtro solar fosco, linha Premium, em madeira, a três demãos, marcas de referência Suvinil, Coral ou Metalatex | m2 | Qnt | C (m) | L (m) | H (m) | A(m2) | V(m3) | QUANT. DO SERVIÇO
| EMPEIF Barra do Triunfo |  | 2 |  | 0.9 | 2.1 | 1.89 |  | 3.78
| EMEF Missionários Combonianos |  | 2 |  | 0.9 | 2.1 | 1.89 |  | 3.78
| EMEIF Guilherme Baptista |  | 2 |  | 0.9 | 2.1 | 1.89 |  | 3.78
| EMEIF José Rebuzzi Sarcinelli |  | 2 |  | 0.9 | 2.1 | 1.89 |  | 3.78
| EMPEIF Cavalinho |  | 2 |  | 1 | 2.1 | 2.1 |  | 4.2
| EMPEIF Santo Afonso |  | 2 |  | 0.9 | 2.1 | 1.89 |  | 3.78
| EMEF Pedro Nolasco |  | 2 |  | 0.9 | 2.1 | 1.89 |  | 3.78
| EMEIF Dr. Orlindo Francisco Borges |  | 2 |  | 0.9 | 2.1 | 1.89 |  | 3.78
| EMEF Professora Maria Olíria Sarcinelli Campagnaro |  | 2 |  | 0.8 | 2.1 | 1.68 |  | 3.36
[8 empty] | Total | 34.02
14.3 | SOBRE METAL
14.3.1 | Pintura com tinta esmalte sintético, marcas de referência Suvinil, Coral ou Metalatex, a duas demãos, inclusive fundo anticorrosivo a uma demão, em metal | m2 | Qnt | C (m) | L (m) | H (m) | A(m2) | V(m3) | QUANT. DO SERVIÇO
PORTÃO
| EMPEIF Barra do Triunfo |  | 2 |  | 0.9 | 2.1 | 1.89 |  | 3.78
| EMEF Missionários Combonianos |  | 2 |  | 0.9 | 2.1 | 1.89 |  | 3.78
| EMEIF Guilherme Baptista |  | 2 |  | 0.9 | 2.1 | 1.89 |  | 3.78
| EMEIF José Rebuzzi Sarcinelli |  | 2 |  | 0.9 | 2.1 | 1.89 |  | 3.78
| EMPEIF Cavalinho |  | 2 |  | 1 | 2.1 | 2.1 |  | 4.2
| EMPEIF Santo Afonso |  | 2 |  | 0.9 | 2.1 | 1.89 |  | 3.78
| EMEF Pedro Nolasco |  | 2 |  | 0.9 | 2.1 | 1.89 |  | 3.78
| EMEIF Dr. Orlindo Francisco Borges |  | 2 |  | 0.9 | 2.1 | 1.89 |  | 3.78
| EMEF Professora Maria Olíria Sarcinelli Campagnaro |  | 2 |  | 0.8 | 2.1 | 1.68 |  | 3.36
| GRADE JANELA |  | 2 | [5 empty] | 0
| EMPEIF Barra do Triunfo |  | 2 | 1.45 |  | 1.15 | 1.6675 |  | 3.335
| EMEF Missionários Combonianos |  | 2 | 2.65 |  | 1.45 | 3.8425 |  | 7.685
| EMEIF Guilherme Baptista |  | 2 | 1.45 |  | 1.25 | 1.8125 |  | 3.625
| EMEIF José Rebuzzi Sarcinelli |  | 2 | 2 |  | 1.5 | 3 |  | 6
| EMPEIF Cavalinho |  | 2 | 3.8 |  | 1.45 | 5.51 |  | 11.02
| EMPEIF Santo Afonso |  | 2 | 1.95 |  | 1.05 | 2.0475 |  | 4.095
| EMEF Pedro Nolasco |  | 2 | 3.05 |  | 1.35 | 4.1175 |  | 8.235
| EMEIF Dr. Orlindo Francisco Borges |  | 2 | 2.9 |  | 1 | 2.9 |  | 5.8
|  |  | 2 | 2.9 |  | 1 | 2.9 |  | 5.8
| EMEF Professora Maria Olíria Sarcinelli Campagnaro |  | 2 | 3 |  | 1.4 | 4.2 |  | 8.4
|  |  | 2 | 3.45 |  | 1.4 | 4.83 |  | 9.66
|  |  | 2 | 3.5 |  | 1.4 | 4.9 |  | 9.8
[8 empty] | Total | 117.475
15 | SERVIÇOS COMPLEMENTARES EXTERNOS
15.1 | TRATAMENTO, CONSERVAÇÃO E LIMPEZA
15.1.1 | Limpeza geral da obra (edificação) | m2 | Qnt | C (m) | L (m) | H (m) | A(m2) | V(m3) | QUANT. DO SERVIÇO
| EMPEIF Barra do Triunfo |  |  | 6.23 | 3.32 |  | 20.6836 |  | 20.6836
| EMEF Missionários Combonianos |  |  | 6 | 3.85 |  | 23.1 |  | 23.1
| EMEIF Guilherme Baptista |  |  | 5.82 | 4.03 |  | 23.4546 |  | 23.4546
| EMEIF José Rebuzzi Sarcinelli |  |  | 9.08 | 4.25 |  | 38.59 |  | 38.59
| EMPEIF Cavalinho |  |  | 6 | 5.27 |  | 31.62 |  | 31.62
| EMPEIF Santo Afonso |  |  | 7 | 3.53 |  | 24.71 |  | 24.71
| EMEF Pedro Nolasco |  |  | 6 | 4.33 |  | 25.98 |  | 25.98
| EMEIF Dr. Orlindo Francisco Borges |  |  | 7 | 5 |  | 35 |  | 35
| EMEF Professora Maria Olíria Sarcinelli Campagnaro |  |  | 11.17 | 6.74 |  | 75.2858 |  | 75.2858
[8 empty] | Total | 298.424

## BDI
PREFEITURA MUNICIPAL DE JOÃO NEIVA
COMPOSIÇÃO BDI
| OBRA: REFORMA DOS LABORATÓRIOS DE INFORMÁTICA EDUCATIVA - LIED'S EM DIVERSAS ESCOLAS NO MUNICÍPIO DE JOÃO NEIVA-ES |  | L. SOCIAIS: | 157.3% | TABELA DE REFERÊNCIA: DER/ES
| LOCAL: JOÃO NEIVA-ES |  | BDI: | 31.96% | DATA-BASE: | ABR/22
ORÇAMENTISTA: JEFTER DOS SANTOS LADISLAU CREA ES: 0043139/D
Para Serviços
GRUPO A
| Administração Central | 4.06%
| Total Grupo A | 4.06%
GRUPO B
| Administração Local | 5.88%
| Total Grupo B | 5.88%
GRUPO C
Impostos/Tributos
| ISS | 5%
| PIS | 0.65%
| COFINS | 3%
| CPRB | 0%
| Total Grupo C | 8.65%
GRUPO D
| Custos Financeiros | 0.61%
| Total Grupo D | 0.61%
GRUPO E
| Seguros / Garantia | 0.5%
| Riscos | 0.5%
| Total Grupo E | 1%
GRUPO F
| Lucro | 8%
| Total Grupo F | 8%
| BDI Total | 31.96%
OBS:
1 | - A fórmula para cálculo da taxa a ser acrescida aos custos diretos de um
empreendimento a título de Benefícios e Despesas Indiretas é:
BDI = {(1 + D)*(1 + A+B+E)*(1 + F)} -1, onde:
(1 – C)
A = ADMINISTRAÇÃO CENTRAL;
B = ADMINISTRAÇÃO LOCAL;
C = ISS + PIS + COFINS+INSS;
D = CUSTOS FINANCEIROS;
E = RISCOS, SEGUROS E GARANTIAS;
F = BENEFÍCIO/LUCRO;
JUSTIFICATIVA MODIFICAÇÃO DOS PERCENTUAIS:
ADMINISTRAÇÃO LOCAL: FOI CONSIDERADO PERCENTUAL INFERIOR AO DA TABELA DE TAXA DE BDI PADRÃO APLICÁVEL, CONFORME RESOLUÇÃO Nº329, DE 24 DE SETEMBRO DE 2019, VISANDO NÃO ULTRAPASSAR O PERCENTUAL DO BDI TOTAL, CONSIDERANDO QUE HOUVE A NECESSIDADE DE AUMENTO DO ISSQN, DE ACORDO COM A LEI MUNICIPAL N° 3.203, DE 27 DE SETEMBRO DE 2019
ISSQN: FOI CONSIDERADO PERCENTUAL SUPERIOR AO DA TABELA DE TAXA DE BDI PADRÃO APLICÁVEL, CONFORME RESOLUÇÃO Nº329, DE 24 DE SETEMBRO DE 2019, CONSIDERANDO QUE HOUVE A NECESSIDADE DE AUMENTO DO ISSQN, DE ACORDO COM A LEI MUNICIPAL N° 3.203, DE 27 DE SETEMBRO DE 2019.
2 | - Discriminação do BDI
A – Despesas financeiras:
são aquelas decorrentes do custo do capital de giro para fazer frente às despesas realizadas antes do efetivo recebimento das devidas receitas. Foi apropriada por estimativa com base na média proposta no ACÓRDÃO Nº 2.622/2013, PLENÁRIO de 25 set.2013.
B – Administração Central:
são as despesas relativas à manutenção de parcela do custo do escritório central da empresa, tais como: instalações do imóvel/sede (custo de propriedade ou de locação de imóveis); aquisição e manutenção dos equipamentos da sede (computadores, ar condicionado, veículos e correlatos); despesas administrativas (secretária, vigilante, auxiliar de escritório, contínuo, assessorias tercerizadas - ex. contadoria); despesas com consumo (água, luz, telefone, material para escritório, material para limpeza, alimentos, etc). Foi apropriada por estimativa com base na média proposta noACÓRDÃO Nº 2.622/2013, PLENÁRIO de 25 set.2013.
C – Benefício/Lucro:
é a parcela que contempla a remuneração do construtor, definidos com base em valor percentual sobre o total dos custos diretos e despesas indiretas, excluídas aquelas referentes às parcelas tributárias. A taxa adotada como benefício deve ser entendida como uma provisão de onde será retirado o lucro do construtor, após desconto de todos os encargos decorrentes de inúmeras incertezas que podem ocorrer durante as obras, difíceis de serem mensuradas no seu conjunto com base no ACÓRDÃO Nº 2.622/2013, PLENÁRIO de 25 set.2013.
D – Riscos Imprevistos, Garantias e Seguros:
valores para cobertura de despesas imprevisíveis e os seguros e garantias estabelecidos no Projeto Básico e orientação contante no ACÓRDÃO Nº 2.622/2013, PLENÁRIO de 25 set.2013.
E – Valores Relativos aos Tributos:
– Impostos sobre serviços de qualquer natureza – ISS, é imposto de competência municipal, consoante art. 156, inciso III, da Constituição Federal. Alíquota de 4% sobre o valor total da nota fiscal.(Os 4% consideram a redução de 20% da base de cálculo, conforme previsto no art. 9 do Decreto 13314/2007 e Lei Municipal 6075/2003).
– Contribuição para o Programa de Integração Social – PIS. A taxa do PIS, definida pelos Decretos-Lei nº 2.445 e 2.449/88, é de 0,65% sobre a receita operacional bruta.
– Contribuição para o Programa de Financiamento da Seguridade Social – COFINS, definida pela Lei 9.718/98, é de 3%, sobre a receita operacional bruta.
– Contribuição Patronal sobre a Receita Bruta, definida pela Lei 13.161, de 31 de agosto de 2015, é de 4,5%, sobre a receita operacional bruta.

## LS
PREFEITURA MUNICIPAL DE JOÃO NEIVA
COMPOSIÇÃO LEIS SOCIAIS
OBRA: REFORMA DOS LABORATÓRIOS DE INFORMÁTICA EDUCATIVA - LIED'S EM DIVERSAS ESCOLAS NO MUNICÍPIO DE JOÃO NEIVA-ES
LOCAL: JOÃO NEIVA-ES
GRUPO A - Encargos Sociais Básicos |  | % IOPES
A.1 | INSS (Art. 22 da Lei 8.212/91) | 20%
A.2 | FGTS (Art. 27 do Decreto 99.684/90) | 8%
A.3 | SESI/SESC (Lei 8.029/90 e Lei 8.036/90) | 1.8%
A.4 | SENAI/SENAC (Lei 8.029/90 e Decreto-Lei 6246/44) | 1.3%
A.5 | SEBRAE (já considerado no item A.3 e A.4) | -
A.6 | INCRA (Lei 2.613/55 e Decreto 1.146/70) | 0.2%
A.7 | SALÁRIO-EDUCAÇÃO (Decreto 87.043/82) | 2.5%
A.8 | SEGURO ACIDENTE DO TRABALHO (Lei 8.212/91 e Decreto 3.048/99) | 3%
A.9 | SECONCI/Medicina do Trabalho | 1%
TOTAL GRUPO A |  | 37.8%
GRUPO B - Encargos Sociais que recebem a incidência do grupo A |  | % IOPES
B.1 | Descanso Semanal Remunerado (Art. 66 da CLT e Art. 7º da CF/88) | 17.52%
B.2 | Feriados (Art. 70 da CLT e Lei 605/49) | 3.91%
B.3 | Auxílio doença e acidente do trabalho (Lei 3.607/60 e Art. 131 da CLT) | 0.76%
B.4 | Licença Paternidade (Art. 7º da CF/88) | 0.11%
B.5 | Faltas Legais (Art. 473 da CLT) | 0.67%
B.6 | 13º Salário (Lei nº 4090/62) | 10.11%
B.7 | Aviso Prévio Trabalhado (Art. 7º, inciso XXI da CF/88) | 0.34%
B.8 | Dias de Chuvas | -
B.9 | Férias Gozadas | -
B.10 | Salário Maternidade | -
B.11 | Auxílio - Enfermidade | -
TOTAL GRUPO B |  | 33.42%
GRUPO C - Encargos Sociais que não recebem a incidência do grupo A |  | % IOPES
C.1 | Dispensa sem justa causa (LC 110/01) | 5.34%
C.2 | Férias indenizadas (Art. 129 a 148 da CLT) | 11.2%
C.3 | Aviso prévio indenizado (Art. 7º, inciso XXI da CF/88) | 11.29%
C.4 | FGTS sobre aviso prévio indenizado (Súmula 305 TST) | 0.9%
C.5 | INSS sobre aviso prévio indenizado (Decreto 6.727/09) | 2.26%
C.6 | Aviso prévio trabalhado | -
C.7 | Indenização Adicional | -
TOTAL GRUPO C |  | 30.99%
GRUPO D - Reincidência dos encargos sociais básicos |  | % IOPES
D.1 | Incidência do grupo A sobre o grupo B | 12.63%
D.2 | Reincidência de Grupo A sobre Aviso Prévio Trabalho e Reincidência do FGTS sobre Aviso Prévio Indenizado | -
TOTAL GRUPO D |  | 12.63%
GRUPO E - Encargos complementares |  | % IOPES
E.1 | Refeição/alimentação (Convenção Coletiva do Trabalho 2012/2013) | 25.75%
E.2 | Vale Transporte (Lei nº 7418/85 e Decreto 95.247/87) | 6.03%
E.3 | Uniforme/equipamento de segurança (Art. 166 da CLT e NR-18 da Lei nº 6.514/77 e Convenção Coletiva do Trabalho 2012/2013) | 2.67%
E.4 | Plano de Saúde (Convenção Coletiva do Trabalho 2012/2013 | 7.98%
TOTAL GRUPO E |  | 42.43%
TOTAL DOS GRUPO (A+B+C+D+E) |  | 157.3%

## COMP-01
COMPOSIÇÃO ANALÍTICA DE PREÇO UNITÁRIO | [6 empty] | Data-base
2022-04-01
COMP-01
SERVIÇO: Retirada de bancada de granito para reaproveitamento | [6 empty] | UND: m2
REFERÊNCIA: DER-ES 010331
MÃO-DE-OBRA
CÓD. | ORGÃO | DESCRIÇÃO |  | UND | COEF | R$ UNIT. | R$ PARCIAL
010139 | DER-ES | PEDREIRO - (OFICIAL - SINDUSCON) (LABOR) H | Encargo: 157,27% | h | 0.8 | 19.12 | 15.296
010146 | DER-ES | SERVENTE (AUXILIAR DE OBRAS - SINDUSCON) (LABOR) | Encargo: 157,27% | h | 0.5 | 14.18 | 7.09
TOTAL A | [6 empty] | 22.386
MATERIAIS/ SERVIÇOS
CÓD. | ORGÃO | DESCRIÇÃO |  | UND | COEF | R$ UNIT. | R$ PARCIAL
TOTAL B | [6 empty] | 0
EQUIPAMENTOS
|  | DESCRIÇÃO |  | UND | COEF | R$ UNIT. | R$ PARCIAL
TOTAL C | [6 empty] | 0
RESUMO
TOTAL A | [6 empty] | 22.386
TOTAL B | [6 empty] | 0
TOTAL C | [6 empty] | 0
PREÇO DE VENDA = TOTAL (A+B+C) | [6 empty] | 22.386

## COMP-02
COMPOSIÇÃO ANALÍTICA DE PREÇO UNITÁRIO | [6 empty] | Data-base
2022-04-01
COMP-02
SERVIÇO: Ponto padrão de tomada dupla 2 pólos mais terra - considerando eletroduto PVC rígido de 3/4" inclusive conexões (5.0m), fio isolado PVC de 2.5mm2 (16.5m) e caixa pvc 4x2" | [6 empty] | UND: und
REFERÊNCIA: DER-ES 151803
MÃO-DE-OBRA
CÓD. | ORGÃO | DESCRIÇÃO |  | UND | COEF | R$ UNIT. | R$ PARCIAL
010115 | DER-ES | ELETRICISTA (OFICIAL - SINDUSCON) (LABOR) | Encargo: 157,27% | h | 3.485 | 19.12 | 66.6332
010101 | DER-ES | AJUDANTE (AJUDANTE PRATICO - SINDUSCON) (LABOR) | Encargo: 157,27% | h | 3.485 | 16.13 | 56.213
TOTAL A | [6 empty] | 122.8462
MATERIAIS/ SERVIÇOS
CÓD. | ORGÃO | DESCRIÇÃO |  | UND | COEF | R$ UNIT. | R$ PARCIAL
048516 | DER-ES | ARRUELA DE ALUMINIO FUNDIDO 3/4" - WETZEL OU EQUIVALENTE (LABOR) |  | UND | 4 | 0.7 | 2.8
048502 | DER-ES | BUCHA DE ALUMINIO FUNDIDO 3/4" C/ ROSCA BSPWETZEL OU EQUIVALENTE (LABOR) |  | UND | 4 | 1.33 | 5.32
043005 | DER-ES | CABO FLEX ISOL. TERMOPLAST. 750V - 2,50 MM2 - 70º (LABOR) |  | M | 16.83 | 2.73 | 45.9459
045104 | DER-ES | CAIXA PVC 4 X 2" - IP40 - TIGRE OU EQUIVALENTE (LABOR) |  | UND | 2 | 3.58 | 7.16
042502 | DER-ES | ELETRODUTO DE PVC RIGIDO 3/4" - ROSCAVEL SEM LUVA (LABOR) |  | M | 5.5 | 5.06 | 27.83
045525 | DER-ES | ESPELHO 4X2", LINHA BRANCA (LABOR) |  | UND | 1 | 7.41 | 7.41
045520 | DER-ES | TOMADA (MODULO) PAD BRAS 2 P+T 10A/250V NBR 14136 S/ ESPELH (LABOR) |  | UND | 1 | 26.48 | 26.48
TOTAL B | [6 empty] | 122.9459
EQUIPAMENTOS
|  | DESCRIÇÃO |  | UND | COEF | R$ UNIT. | R$ PARCIAL
TOTAL C | [6 empty] | 0
RESUMO
TOTAL A | [6 empty] | 122.8462
TOTAL B | [6 empty] | 122.9459
TOTAL C | [6 empty] | 0
PREÇO DE VENDA = TOTAL (A+B+C) | [6 empty] | 245.7921

## COMP-03
COMPOSIÇÃO ANALÍTICA DE PREÇO UNITÁRIO | [6 empty] | Data-base
2022-04-01
COMP-03
SERVIÇO: Ponto padrão de tomada dupla 2 pólos mais terra - considerando eletroduto PVC rígido de 3/4" inclusive conexões (5.0m), fio isolado PVC de 2.5mm2 (16.5m) e caixa pvc 4x2" | [6 empty] | UND: und
REFERÊNCIA: DER-ES 151803
MÃO-DE-OBRA
CÓD. | ORGÃO | DESCRIÇÃO |  | UND | COEF | R$ UNIT. | R$ PARCIAL
010115 | DER-ES | ELETRICISTA (OFICIAL - SINDUSCON) (LABOR) | Encargo: 157,27% | h | 3.485 | 19.12 | 66.6332
010101 | DER-ES | AJUDANTE (AJUDANTE PRATICO - SINDUSCON) (LABOR) | Encargo: 157,27% | h | 3.485 | 14.18 | 49.4173
TOTAL A | [6 empty] | 116.0505
MATERIAIS/ SERVIÇOS
CÓD. | ORGÃO | DESCRIÇÃO |  | UND | COEF | R$ UNIT. | R$ PARCIAL
048516 | DER-ES | ARRUELA DE ALUMINIO FUNDIDO 3/4" - WETZEL OU EQUIVALENTE (LABOR) |  | UND | 4 | 0.7 | 2.8
048502 | DER-ES | BUCHA DE ALUMINIO FUNDIDO 3/4" C/ ROSCA BSPWETZEL OU EQUIVALENTE (LABOR) |  | UND | 4 | 1.33 | 5.32
043005 | DER-ES | CABO FLEX ISOL. TERMOPLAST. 750V - 2,50 MM2 - 70º (LABOR) |  | M | 16.83 | 2.73 | 45.9459
045104 | DER-ES | CAIXA PVC 4 X 2" - IP40 - TIGRE OU EQUIVALENTE (LABOR) |  | UND | 2 | 3.58 | 7.16
042502 | DER-ES | ELETRODUTO DE PVC RIGIDO 3/4" - ROSCAVEL SEM LUVA (LABOR) |  | M | 5.5 | 5.06 | 27.83
045525 | DER-ES | ESPELHO 4X2", LINHA BRANCA (LABOR) |  | UND | 1 | 7.41 | 7.41
045520 | DER-ES | TOMADA (MODULO) PAD BRAS 2 P+T 10A/250V NBR 14136 S/ ESPELH (LABOR) |  | UND | 2 | 26.48 | 52.96
TOTAL B | [6 empty] | 149.4259
EQUIPAMENTOS
|  | DESCRIÇÃO |  | UND | COEF | R$ UNIT. | R$ PARCIAL
TOTAL C | [6 empty] | 0
RESUMO
TOTAL A | [6 empty] | 116.0505
TOTAL B | [6 empty] | 149.4259
TOTAL C | [6 empty] | 0
PREÇO DE VENDA = TOTAL (A+B+C) | [6 empty] | 265.4764

## COMP-04
COMPOSIÇÃO ANALÍTICA DE PREÇO UNITÁRIO | [6 empty] | Data-base
2022-04-01
COMP-04
SERVIÇO: Quadro de entrada para alimentação | [6 empty] | UND: und
REFERÊNCIA: DER-ES 150302
MÃO-DE-OBRA
CÓD. | ORGÃO | DESCRIÇÃO |  | UND | COEF | R$ UNIT. | R$ PARCIAL
010115 | DER-ES | ELETRICISTA (OFICIAL - SINDUSCON) (LABOR) | Encargo: 157,27% | h | 3.42 | 19.12 | 65.3904
010101 | DER-ES | AJUDANTE (AJUDANTE PRATICO - SINDUSCON) (LABOR) | Encargo: 157,27% | h | 2.51 | 14.18 | 35.5918
TOTAL A | [6 empty] | 100.9822
MATERIAIS/ SERVIÇOS
CÓD. | ORGÃO | DESCRIÇÃO |  | UND | COEF | R$ UNIT. | R$ PARCIAL
150310 | DER-ES | Caixa de distribuição 20x20x15 cm |  | und | 1 | 86.84 | 86.84
151303 | DER-ES | Mini-Disjuntor monopolar 25 A, curva C - 5KA 220/127VCA (NBR IEC 60947-2), Ref. Siemens, GE, Schneider ou equivalente |  | und | 1 | 19.36 | 19.36
151403 | DER-ES | Fio ou cabo de cobre termoplástico, com isolamento para 750V, seção de 4.0 mm2 |  | m | 24 | 8.82 | 211.68
TOTAL B | [6 empty] | 317.88
EQUIPAMENTOS
|  | DESCRIÇÃO |  | UND | COEF | R$ UNIT. | R$ PARCIAL
TOTAL C | [6 empty] | 0
RESUMO
TOTAL A | [6 empty] | 100.9822
TOTAL B | [6 empty] | 317.88
TOTAL C | [6 empty] | 0
PREÇO DE VENDA = TOTAL (A+B+C) | [6 empty] | 418.8622

## COMP-05
COMPOSIÇÃO ANALÍTICA DE PREÇO UNITÁRIO | [6 empty] | Data-base
2022-04-01
COMP-05
SERVIÇO: Eletroduto aparente de PVC rígido roscável diâmetro 1 1/2", inclusive abraçadeira de fixação | [6 empty] | UND: m
REFERÊNCIA: DER-ES 150806
MÃO-DE-OBRA
CÓD. | ORGÃO | DESCRIÇÃO |  | UND | COEF | R$ UNIT. | R$ PARCIAL
010115 | DER-ES | ELETRICISTA (OFICIAL - SINDUSCON) (LABOR) | Encargo: 157,27% | h | 0.15 | 19.12 | 2.868
010101 | DER-ES | AJUDANTE (AJUDANTE PRATICO - SINDUSCON) (LABOR) | Encargo: 157,27% | h | 0.15 | 16.13 | 2.4195
TOTAL A | [6 empty] | 5.2875
MATERIAIS/ SERVIÇOS
CÓD. | ORGÃO | DESCRIÇÃO |  | UND | COEF | R$ UNIT. | R$ PARCIAL
026548 | DER-ES | BUCHA PLASTICA COM PARAFUSO - 8MM (LABOR) |  | UN | 4 | 0.38 | 1.52
042505 | DER-ES | ELETRODUTO DE PVC RIGIDO 1 1/2" - ROSCAVEL SEM LUVA |  | M | 1.1 | 12.93 | 14.223
048538 | DER-ES | ABRACADEIRA ACO GALV TIPO U DIAM. 1.1/2" UN |  | UN | 2 | 1.23 | 2.46
TOTAL B | [6 empty] | 18.203
EQUIPAMENTOS
|  | DESCRIÇÃO |  | UND | COEF | R$ UNIT. | R$ PARCIAL
0
TOTAL C
RESUMO
TOTAL A | [6 empty] | 5.2875
TOTAL B | [6 empty] | 18.203
TOTAL C | [6 empty] | 0
PREÇO DE VENDA = TOTAL (A+B+C) | [6 empty] | 23.4905

## COMP-06
COMPOSIÇÃO ANALÍTICA DE PREÇO UNITÁRIO | [6 empty] | Data-base
2022-04-01
COMP-06
SERVIÇO: Eletroduto aparente de PVC rígido roscável diâmetro 2", inclusive abraçadeira de fixação | [6 empty] | UND: m
REFERÊNCIA: DER-ES 150806
MÃO-DE-OBRA
CÓD. | ORGÃO | DESCRIÇÃO |  | UND | COEF | R$ UNIT. | R$ PARCIAL
010115 | DER-ES | ELETRICISTA (OFICIAL - SINDUSCON) (LABOR) | Encargo: 157,27% | h | 0.15 | 19.12 | 2.868
010101 | DER-ES | AJUDANTE (AJUDANTE PRATICO - SINDUSCON) (LABOR) | Encargo: 157,27% | h | 0.15 | 16.13 | 2.4195
TOTAL A | [6 empty] | 5.2875
MATERIAIS/ SERVIÇOS
CÓD. | ORGÃO | DESCRIÇÃO |  | UND | COEF | R$ UNIT. | R$ PARCIAL
026548 | DER-ES | BUCHA PLASTICA COM PARAFUSO - 8MM (LABOR) |  | UN | 4 | 0.38 | 1.52
042506 | DER-ES | ELETRODUTO DE PVC RIGIDO 2" - ROSCAVEL SEM LUVA |  | M | 1.1 | 19.36 | 21.296
| COTAÇÃO 02 | ABRACADEIRA ACO GALV TIPO U DIAM. 2" |  | UN | 2 | 2.2933 | 4.5867
TOTAL B | [6 empty] | 27.4027
EQUIPAMENTOS
|  | DESCRIÇÃO |  | UND | COEF | R$ UNIT. | R$ PARCIAL
0
TOTAL C
RESUMO
TOTAL A | [6 empty] | 5.2875
TOTAL B | [6 empty] | 27.4027
TOTAL C | [6 empty] | 0
PREÇO DE VENDA = TOTAL (A+B+C) | [6 empty] | 32.69

## COMP-07
COMPOSIÇÃO ANALÍTICA DE PREÇO UNITÁRIO | [6 empty] | Data-base
2022-04-01
COMP-07
SERVIÇO: Caixa de ligação de alumínio silício, tipo CONDULETES, sem rosca, inclusive tampa com vedação, diâmetro 1 1/2" | [6 empty] | UND: M
REFERÊNCIA: DER-ES 150804
MÃO-DE-OBRA
CÓD. | ORGÃO | DESCRIÇÃO |  | UND | COEF | R$ UNIT. | R$ PARCIAL
010115 | DER-ES | ELETRICISTA (OFICIAL - SINDUSCON) (LABOR) | Encargo: 157,27% | h | 0.263 | 19.12 | 5.0286
0
TOTAL A | [6 empty] | 5.0286
MATERIAIS/ SERVIÇOS
CÓD. | ORGÃO | DESCRIÇÃO |  | UND | COEF | R$ UNIT. | R$ PARCIAL
| COTAÇÃO 04 | Condulete 1.1/2'' Alumínio c/ Tampa s/ Rosca |  | UND | 1 | 51.1567 | 51.1567
0
TOTAL B | [6 empty] | 51.1567
EQUIPAMENTOS
|  | DESCRIÇÃO |  | UND | COEF | R$ UNIT. | R$ PARCIAL
TOTAL C | [6 empty] | 0
RESUMO
TOTAL A | [6 empty] | 5.0286
TOTAL B | [6 empty] | 51.1567
TOTAL C | [6 empty] | 0
PREÇO DE VENDA = TOTAL (A+B+C) | [6 empty] | 56.1852

## COMP-08
COMPOSIÇÃO ANALÍTICA DE PREÇO UNITÁRIO | [6 empty] | Data-base
2022-04-01
COMP-08
SERVIÇO: Caixa de ligação de alumínio silício, tipo CONDULETES, sem rosca, inclusive tampa com vedação, diâmetro 1 1/2" | [6 empty] | UND: M
REFERÊNCIA: DER-ES 150804
MÃO-DE-OBRA
CÓD. | ORGÃO | DESCRIÇÃO |  | UND | COEF | R$ UNIT. | R$ PARCIAL
010115 | DER-ES | ELETRICISTA (OFICIAL - SINDUSCON) (LABOR) | Encargo: 157,27% | h | 0.263 | 19.12 | 5.0286
0
TOTAL A | [6 empty] | 5.0286
MATERIAIS/ SERVIÇOS
CÓD. | ORGÃO | DESCRIÇÃO |  | UND | COEF | R$ UNIT. | R$ PARCIAL
| COTAÇÃO 05 | Condulete 2'' Alumínio c/ Tampa s/ Rosca |  | UND | 1 | 64.94 | 64.94
0
TOTAL B | [6 empty] | 64.94
EQUIPAMENTOS
|  | DESCRIÇÃO |  | UND | COEF | R$ UNIT. | R$ PARCIAL
TOTAL C | [6 empty] | 0
RESUMO
TOTAL A | [6 empty] | 5.0286
TOTAL B | [6 empty] | 64.94
TOTAL C | [6 empty] | 0
PREÇO DE VENDA = TOTAL (A+B+C) | [6 empty] | 69.9686

## COMP-09
COMPOSIÇÃO ANALÍTICA DE PREÇO UNITÁRIO | [5 empty] | Data-base
2022-04-01
COMP-09
SERVIÇO: Fornecimento e instalação de Mini Rack de Parede Padrão 19" - 08 U´s x 470mm (completo) | [5 empty] | UND: und
REFERÊNCIA: DER-ES 160810
CÓD. | ORGÃO | DESCRIÇÃO | UND | COEF | R$ UNIT. | R$ PARCIAL
010117 | DER-ES | ELETROTECNICO MONTADOR - SINTRACONST (LABOR) | H | 1.2 | 36.28 | 43.536
TOTAL A | [5 empty] | 43.536
MATERIAIS/ SERVIÇOS
CÓD. | ORGÃO | DESCRIÇÃO | UND | COEF | R$ UNIT. | R$ PARCIAL
160810 | DER-ES | Fornecimento e instalação de Mini Rack de Parede Padrão 19" - 08 U´s x 470mm | und | 1 | 504.3 | 504.3
160823 | DER-ES | Calha com 8 Tomadas 20A, inclusive fixação em rack padrão 19", com chicote de 2 metros de comprimento | und | 1 | 108.04 | 108.04
160825 | DER-ES | Guia de Cabos Fechado Horizontal Padrão 19" - 1 U´s, inclusive fixação em Rack 19" | und | 1 | 27.66 | 27.66
160829 | DER-ES | Painel de Fechamento Frontal 1 U, inclusive fixação em Rack 19" | und | 4 | 13.73 | 54.92
160831 | DER-ES | Bandeja Simples Fixa 1 U x 290mm carga máxima 20kg, inclusive fixação em Rack 19" | und | 1 | 65.96 | 65.96
160842 | DER-ES | Patch Panel 48 Portas RJ45/IDC Cat.5e, inclusive fixação em Rack 19" | und | 1 | 536.87 | 536.87
160845 | DER-ES | Patch Cord Multilan Extra Flexível CAT 5e U/UTP RJ-45 - 1,50 m | und | 24 | 15.94 | 382.56
| COTAÇÃO | Switch 48 portas RJ-45 10/100/1000 + 2 10/100/1000, inclusive fixação em Rack 19" | und | 1 | 4462.8333 | 4462.8333
TOTAL B | [5 empty] | 6143.1433
EQUIPAMENTOS
|  | DESCRIÇÃO | UND | COEF | R$ UNIT. | R$ PARCIAL
TOTAL C | [5 empty] | 0
RESUMO
TOTAL A | [5 empty] | 43.536
TOTAL B | [5 empty] | 6143.1433
TOTAL C | [5 empty] | 0
PREÇO DE VENDA = TOTAL (A+B+C) | [5 empty] | 6186.6793

## COMP-10
COMPOSIÇÃO ANALÍTICA DE PREÇO UNITÁRIO | [5 empty] | Data-base
2022-04-01
COMP-10
SERVIÇO: Fornecimento e instalação de Mini Rack de Parede Padrão 19" - 12 U´s x 570mm (completo) | [5 empty] | UND: und
REFERÊNCIA: DER-ES 160811
CÓD. | ORGÃO | DESCRIÇÃO | UND | COEF | R$ UNIT. | R$ PARCIAL
010117 | DER-ES | ELETROTECNICO MONTADOR - SINTRACONST (LABOR) | H | 1.6 | 36.28 | 58.048
TOTAL A | [5 empty] | 58.048
MATERIAIS/ SERVIÇOS
CÓD. | ORGÃO | DESCRIÇÃO | UND | COEF | R$ UNIT. | R$ PARCIAL
160811 | DER-ES | Fornecimento e instalação de Mini Rack de Parede Padrão 19" - 12 U´s x 570mm | und | 1 | 635.6 | 635.6
160823 | DER-ES | Calha com 8 Tomadas 20A, inclusive fixação em rack padrão 19", com chicote de 2 metros de comprimento | und | 1 | 108.04 | 108.04
160825 | DER-ES | Guia de Cabos Fechado Horizontal Padrão 19" - 1 U´s, inclusive fixação em Rack 19" | und | 1 | 27.66 | 27.66
160829 | DER-ES | Painel de Fechamento Frontal 1 U, inclusive fixação em Rack 19" | und | 8 | 13.73 | 109.84
160831 | DER-ES | Bandeja Simples Fixa 1 U x 290mm carga máxima 20kg, inclusive fixação em Rack 19" | und | 1 | 65.96 | 65.96
160842 | DER-ES | Patch Panel 48 Portas RJ45/IDC Cat.5e, inclusive fixação em Rack 19" | und | 1 | 536.87 | 536.87
160845 | DER-ES | Patch Cord Multilan Extra Flexível CAT 5e U/UTP RJ-45 - 1,50 m | und | 34 | 15.94 | 541.96
| COTAÇÃO | Switch 48 portas RJ-45 10/100/1000 + 2 10/100/1000, inclusive fixação em Rack 19" | und | 1 | 4462.8333 | 4462.8333
TOTAL B | [5 empty] | 6488.7633
EQUIPAMENTOS
|  | DESCRIÇÃO | UND | COEF | R$ UNIT. | R$ PARCIAL
TOTAL C | [5 empty] | 0
RESUMO
TOTAL A | [5 empty] | 58.048
TOTAL B | [5 empty] | 6488.7633
TOTAL C | [5 empty] | 0
PREÇO DE VENDA = TOTAL (A+B+C) | [5 empty] | 6546.8113

## COMP-11
COMPOSIÇÃO ANALÍTICA DE PREÇO UNITÁRIO | [6 empty] | Data-base
2022-04-01
COMP-11
SERVIÇO: Fornecimento e instalação de Bancada de granito preto São gabriel espessura = 2cm com borda de 6 cm | [6 empty] | UND: m2
REFERÊNCIA: DER-ES 170220
MÃO-DE-OBRA
CÓD. | ORGÃO | DESCRIÇÃO |  | UND | COEF | R$ UNIT. | R$ PARCIAL
010139 | DER-ES | PEDREIRO - (OFICIAL - SINDUSCON) (LABOR) H | Encargo: 157,27% | h | 3.333 | 19.12 | 63.727
010146 | DER-ES | SERVENTE (AUXILIAR DE OBRAS - SINDUSCON) (LABOR) | Encargo: 157,27% | h | 3.333 | 14.18 | 47.2619
TOTAL A | [6 empty] | 110.9889
MATERIAIS/ SERVIÇOS
CÓD. | ORGÃO | DESCRIÇÃO |  | UND | COEF | R$ UNIT. | R$ PARCIAL
COTAÇÃO 01 |  | Granito Preto São Gabriel esp=2cm |  | und | 1.12 | 316.6667 | 354.6667
020503 | DER-ES | AREIA LAVADA MEDIA (LABOR) |  | M3 | 0.0087 | 112.86 | 0.98188
020508 | DER-ES | CIMENTO PORTLAND CP III - 40 (LABOR) |  | KG | 3.78 | 0.49 | 1.8522
TOTAL B | [6 empty] | 357.5007
EQUIPAMENTOS
|  | DESCRIÇÃO |  | UND | COEF | R$ UNIT. | R$ PARCIAL
TOTAL C | [6 empty] | 0
RESUMO
TOTAL A | [6 empty] | 110.9889
TOTAL B | [6 empty] | 357.5007
TOTAL C | [6 empty] | 0
PREÇO DE VENDA = TOTAL (A+B+C) | [6 empty] | 468.4896

## COMP-12
COMPOSIÇÃO ANALÍTICA DE PREÇO UNITÁRIO | [6 empty] | Data-base
2022-04-01
COMP-12
SERVIÇO: Retirada de forro em pvc | [6 empty] | UND: m2
REFERÊNCIA: DER-ES 010318
MÃO-DE-OBRA
CÓD. | ORGÃO | DESCRIÇÃO |  | UND | COEF | R$ UNIT. | R$ PARCIAL
010101 | DER-ES | AJUDANTE | Encargo: 157,27% | h | 0.7 | 16.13 | 11.291
TOTAL A | [6 empty] | 11.291
MATERIAIS/ SERVIÇOS
CÓD. | ORGÃO | DESCRIÇÃO |  | UND | COEF | R$ UNIT. | R$ PARCIAL
TOTAL B | [6 empty] | 0
EQUIPAMENTOS
|  | DESCRIÇÃO |  | UND | COEF | R$ UNIT. | R$ PARCIAL
TOTAL C | [6 empty] | 0
RESUMO
TOTAL A | [6 empty] | 11.291
TOTAL B | [6 empty] | 0
TOTAL C | [6 empty] | 0
PREÇO DE VENDA = TOTAL (A+B+C) | [6 empty] | 11.291

## COTAÇÕES
PREFEITURA MUNICIPAL DE JOÃO NEIVA
COTAÇÕES
OBRA: CONSTRUÇÃO DO CRAS NO MUNICÍPIO DE JOÃO NEIVA
LOCAL: JOÃO NEIVA-ES
ORÇAMENTISTA: JEFTER DOS SANTOS LADISLAU - ENGENHEIRO CIVIL - CREA/ES 0043139/D
NÚMERO | ITEM PLANILHA | DESCRIÇÃO | FORNECEDOR 1 | CONTATO | PREÇO | DATA | FORNECEDOR 2 | CONTATO | PREÇO | DATA | FORNECEDOR 3 | CONTATO | PREÇO | DATA | MÉDIA | OBSERVAÇÕES
1 | 3.1 | Granito Preto São Gabriel | L&L Marmoraria | (27) 99896-4716 Atendente: Lucas Local: Colatina (ES) | 350 | 2022-05-12 | Decorart Granitos | (27) 99868-9311 Atendente: Wesley Local: João Neiva (ES) | 300 | 2022-05-13 | Gold Stone | (27) 99826-7617 Atendente: Celso Mandelli Local: Ibiraçu (ES) | 300 | 2022-05-13 | 316.6667 | Não foi considerado frete
2 | 5.5 | ABRAÇADEIRA TIPO U 2" | plastolandia.com.br | https://www.plastolandia.com.br/abracadeira-tipo-u-2 | 2.03 | 2022-03-22 | ferragemspigolon.com.br | https://ferragemspigolon.com.br/produto/abracadeira-tipo-u-2/ | 2.6 | 2022-03-22 | anhangueraferramentas.com.br | https://www.anhangueraferramentas.com.br/produto/abracadeira-de-aco-tipo-u-comum-2-susl2z-supera-108773?utm_source=google&utm_medium=cpc&utm_campaign=https://www.anhangueraferramentas.com.br/produto/abracadeira-de-aco-tipo-u-comum-2-susl2z-supera-108773?utm_source=google&utm_medium=cpc&utm_campaign=merchant&gclid=Cj0KCQjw5-WRBhCKARIsAAId9FkSo0-4xd8hjKosWxjNI9tTviHznk_SPMEp3BlvQuE3sNKjDSamR90aAtMREALw_wcB | 2.25 | 2022-03-22 | 2.2933 | Não foi considerado frete
3 | 5.6 | Condulete 1.1/2'' Alumínio c/ Tampa s/ Rosca | energiacompleta.com.br | https://www.energiacompleta.com.br/condulete-1-1-2-aluminio-c-tampa-s-rosca-wetzel | 34.2 | 2022-03-22 | lojadomecanico.com.br | https://www.lojadomecanico.com.br/produto/221361/69/885/Condulete-Fixo-Tipo-TB-112-Pol-com-Tampa-sem-Rosca-/153/?utm_source=googleshopping&utm_campaign=xmlshopping&utm_medium=cpc&utm_content=221361 | 47.9 | 2022-03-22 | dimensional.com.br | https://www.dimensional.com.br/condulete-aluminio-t-1-1-2-sem-rosca-cinza-com-tampa-e012072060-wetzel/p?idsku=952701 | 71.37 | 2022-03-22 | 51.1567 | Não foi considerado frete
4 | 5.7 | Condulete 2'' Alumínio c/ Tampa s/ Rosca | energiacompleta.com.br | https://www.energiacompleta.com.br/condulete-2-aluminio-c-vedacao-e-rosca-npt-wetzel | 67.07 | 2022-03-22 | lojadomecanico.com.br | https://www.lojadomecanico.com.br/produto/221257/69/885/condulete-fixo-tipo-lb-2-pol--tramontina-56103086- | 64.9 | 2022-03-22 | dimensional.com.br | https://www.dimensional.com.br/condulete-aluminio-t-2-sem-rosca-cinza-com-tampa-sem-vedacao-e012070070-wetzel/p | 62.85 | 2022-03-22 | 64.94 | Não foi considerado frete
5 | 5.9 5.10 | Switch 48 portas RJ-45 10/100/1000 + 2 10/100/1000, inclusive fixação em Rack 19" | kabum.com.br | https://www.kabum.com.br/produto/192531/switch-gerenciavel-gigabit-l2-de-48-portas-com-4-slots-sfp-jetstream-tl-sg3452-smb?srsltid=AWLEVJye49VSh8EtQanyJLW8bJunToJLbcyGUq8td_nWPa4Aiy3Nh08fT24 | 4560 | 2022-03-24 | americanas.com.br | https://www.americanas.com.br/produto/4704075490?opn=YSMESP&srsltid=AWLEVJzsqT6EMchGJl68q5AzFRA-a4KAjwhpl6G1iFx389rqXa-rd5Lyi-w | 4529.5 | 2022-03-24 | casasbahia.com.br | https://www.casasbahia.com.br/switch-48-portas-ubiquiti-us-48-br-gb-rj45-2p-sfp-125-2-sfp-1531242198/p/1531242198?utm_medium=Cpc&utm_source=google_freelisting&IdSku=1531242198&idLojista=192053&tipoLojista=3P | 3609 | 2022-03-24 | 4462.8333 | Considerado frete R$ 230,00