## PLANILHA ORÇAMENTÁRIA
PREFEITURA MUNICIPAL DE JOÃO NEIVA
PLANILHA ORÇAMENTÁRIA
| OBRA: REFORMA DO CENTRO ASSOCIATIVO RENASCER NO MUNICÍPIO DE JOÃO NEIVA-ES |  |  | L. SOCIAIS: | 157.3% | TABELA DE REFERÊNCIA: DER/ES
| LOCAL: JOÃO NEIVA-ES |  |  | BDI: | 31.96% |  | DATA-BASE: | NOV/22
ITEM | CÓDIGO | ORGÃO | DESCRIÇÃO SERVIÇO | UNIDADE | QUANTIDADE | CUSTO (R$)
[6 empty] | UNITÁRIO | UNITÁRIO C/ BDI | TOTAL
1 | 01 |  | SERVIÇOS PRELIMINARES
1.1 | 0102/0103 | DER-ES | DEMOLIÇÕES E RETIRADAS
1.1.1 | 010202 | DER-ES | Demolição de piso revestido com cerâmica | m2 | 42.9 | 12.59 | 16.61 | 712.57
1.1.2 | 010206 | DER-ES | Demolição de revestimento com azulejos | m2 | 93.4324 | 44.96 | 59.33 | 5543.34
1.1.3 | 010208 | DER-ES | Retirada de revestimento antigo em reboco | m2 | 51.186 | 8.99 | 11.86 | 607.07
1.1.4 | 010209 | DER-ES | Demolição de alvenaria | m3 | 0.29264 | 53.96 | 71.21 | 20.84
1.1.5 | 010214 | DER-ES | Retirada de portas e janelas de madeira, inclusive batentes | m2 | 12.1106 | 14.39 | 18.99 | 229.98
1.1.6 | 010220 | DER-ES | Demolição de piso cimentado, exclusive lastro de concreto | m2 | 470.35 | 11.1 | 14.65 | 6890.63
1.1.7 | 010223 | DER-ES | Retirada de aparelhos sanitários | und | 8 | 18.6 | 24.54 | 196.32
1.1.8 | 010224 | DER-ES | Retirada de grades, gradis, alambrados, cercas e portões | m2 | 0.7499 | 15.85 | 20.92 | 15.69
1.1.9 | 010228 | DER-ES | Demolição de forro de madeira, sem reaproveitamento | m2 | 70.18 | 6.04 | 7.97 | 559.33
1.1.10 | 010240 | DER-ES | Retirada de pontos elétricos (luminárias, interruptores e tomadas) | und | 72 | 9.84 | 12.98 | 934.56
1.1.11 | 010255 | DER-ES | Remoção de telhas cerâmicas, tipo colonial, inclusive cumeeiras | m2 | 19.152 | 21.48 | 28.35 | 542.96
1.1.12 | 010256 | DER-ES | Remoção de telha ondulada de fibrocimento, inclusive cumeeira | m2 | 558.0772 | 6.86 | 9.05 | 5050.6
1.1.13 | 010271 | DER-ES | Retirada de caixas/quadros elétricos | und | 1 | 13.36 | 17.63 | 17.63
1.1.14 | 010323 | DER-ES | Retirada de torneiras e registros | und | 6 | 9.84 | 12.98 | 77.88
1.1.15 | 010325 | DER-ES | Demolição de estrutura de madeira para telhado | m2 | 577.2292 | 26.19 | 34.56 | 19949.04
1.1.16 | 010327 | DER-ES | Retirada de marco de madeira | m | 14.7 | 2.23 | 2.94 | 43.22
1.1.17 | 010329 | DER-ES | Retirada de disjuntor | und | 11 | 18.37 | 24.24 | 266.64
1.2 | 0104 | DER-ES | LIMPEZA DO TERRENO
1.2.1 | 010402 | DER-ES | Raspagem e limpeza do terreno (manual) | m2 | 500 | 3.96 | 5.23 | 2615
|  |  | SUB-TOTAL 01 |  |  |  |  | 44273.3
2 | 02 |  | INSTALAÇÃO DO CANTEIRO DE OBRAS
2.1 | 0203 | DER-ES | TAPUMES, BARRACÕES E COBERTURAS
2.1.1 | 020305 | DER-ES | Placa de obra nas dimensões de 2.0 x 4.0 m, padrão DER | m2 | 8 | 242.13 | 319.51 | 2556.08
2.1.2 | 020344 | DER-ES | Mobilização e desmobilização de conteiner locado para barracão de obra | und | 1 | 1530 | 2018.99 | 2018.99
2.1.3 | 020356 | DER-ES | Aluguel mensal container para almoxarifado, incl. porta, 2 janelas, 1 pt iluminação, Isolamento térmico (teto), piso em comp. Naval pintado, cert. NR18, incl. laudo descontaminação. | mês | 6 | 664.25 | 876.54 | 5259.24
|  |  | SUB-TOTAL 02 |  |  |  |  | 9834.31
3 | 03 |  | MOVIMENTO DE TERRA
3.1 | 0303 | DER-ES | TRANSPORTES
3.1.1 | 030304 | DER-ES | Índice de preço para remoção de entulho decorrente da execução de obras (Classe A CONAMA - NBR 10.004 - Classe II-B), incluindo aluguel da caçamba, carga, transporte e descarga em área licenciada | m3 | 88.8701 | 73.32 | 96.75 | 8598.18
|  |  | SUB-TOTAL 03 |  |  |  |  | 8598.18
4 | 04 |  | ESTRUTURAS
4.1 | 0408 | DER-ES | RECUPERAÇÃO DE ESTRUTURAS
4.1.1 | 040803 | DER-ES | Preparação do substrato para reparo em estrutura de concreto por apicoamento manual da superfície | m2 | 0.9 | 79.25 | 104.58 | 94.12
4.1.2 | 040806 | DER-ES | Limpeza de aço com lixamento e escovamento com escova de aço, até a completa remoção de partículas soltas, materiais indesejáveis e corrosão | m2 | 0.9 | 23.78 | 31.38 | 28.24
4.1.3 | 040807 | DER-ES | Aplicação de Sika Top 108 Armatec ou equivalente, nas ferragens a serem recuperadas | m2 | 0.9 | 78.88 | 104.09 | 93.68
4.1.4 | 040809 | DER-ES | Recomposição de concreto danificado, com utilização de argamassa Sika Grout ou equivalente (considerando esp. 5cm) | m2 | 0.9 | 409.5 | 540.38 | 486.34
|  |  | SUB-TOTAL 04 |  |  |  |  | 702.38
5 | 05 |  | PAREDES E PAINÉIS
5.1 | 0503 | DER-ES | VERGAS/CONTRAVERGA
5.1.1 | 050301 | DER-ES | Verga/contraverga reta de concreto armado 10 x 5 cm, Fck = 15 MPa, inclusive forma, armação e desforma | m | 5.2 | 9.9 | 13.06 | 67.91
5.2 | 0506 | DER-ES | ALVENARIA DE VEDAÇÃO EMPREGANDO ARGAMASSA DE CIMENTO, CAL E AREIA
5.2.1 | 050606 | DER-ES | Alvenaria de blocos cerâmicos 10 furos 10x20x20cm, assentados c/argamassa de cimento, cal hidratada CH1 e areia traço 1:0,5:8, esp. das juntas 12mm e esp. das paredes s/revestimento, 10cm (bloco comprado na fábrica, posto obra) | m2 | 0.5425 | 63 | 83.13 | 45.1
|  |  | SUB-TOTAL 05 |  |  |  |  | 113.01
6 | 06 |  | ESQUADRIAS DE MADEIRA
6.1 | 0601 | DER-ES | MARCOS E ALIZARES
6.1.1 | 060101 | DER-ES | Marco de madeira de lei de 1ª (Peroba, Ipê, Angelim Pedra ou equivalente) com 15x3 cm de batente, nas dimensões de 0.60 x 2.10 m | und | 1 | 418.85 | 552.71 | 552.71
6.1.2 | 060102 | DER-ES | Marco de madeira de lei de 1ª (Peroba, Ipê, Angelim Pedra ou equivalente) com 15x3 cm de batente, nas dimensões de 0.70 x 2.10 m | und | 3 | 418.85 | 552.71 | 1658.13
6.1.3 | 060103 | DER-ES | Marco de madeira de lei de 1ª (Peroba, Ipê, Angelim Pedra ou equivalente) com 15x3 cm de batente, nas dimensões de 0.80 x 2.10 m | und | 1 | 418.85 | 552.71 | 552.71
6.2 | 0613 | DER-ES | PORTA EM MADEIRA DE LEI TIPO ANGELIM PEDRA OU EQUIV.C/ENCHIMENTO EM MADEIRA 1A.QUALIDADE ESP. 30MM P/ PINTURA, INCLUSIVE ALIZARES, DOBRADIÇAS E FECHADURA EXTERNA, EXCLUSIVE MARCO
6.2.1 | 061301 | DER-ES | Porta em madeira de lei tipo angelim pedra ou equiv.c/enchimento em madeira 1a.qualidade esp. 30mm p/ pintura, inclusive alizares, dobradiças e fechadura externa em latão cromado LaFonte ou equiv., exclusive marco, nas dim.:0.60 x 2.10 m | und | 1 | 1128.69 | 1489.42 | 1489.42
6.2.2 | 061302 | DER-ES | Porta em madeira de lei tipo angelim pedra ou equiv.c/enchimento em madeira 1a.qualidade esp. 30mm p/ pintura, inclusive alizares, dobradiças e fechadura externa em latão cromado LaFonte ou equiv., exclusive marco, nas dim.: 0.70 x 2.10 m | und | 3 | 1154.47 | 1523.44 | 4570.32
6.2.3 | 061303 | DER-ES | Porta em madeira de lei tipo angelim pedra ou equiv.c/enchimento em madeira 1a.qualidade esp. 30mm p/ pintura, inclusive alizares, dobradiças e fechadura externa em latão cromado LaFonte ou equiv., exclusive marco, nas dim.: 0.80 x 2.10 m | und | 1 | 1165.24 | 1537.65 | 1537.65
|  |  | SUB-TOTAL 06 |  |  |  |  | 10360.94
7 | 07 |  | ESQUADRIAS METÁLICAS
7.1 | 0711 | DER-ES | GRADES E PORTÕES
7.1.1 | 071105 | DER-ES | Grade de ferro em barra chata, inclusive chumbamento | m2 | 6.543 | 374.16 | 493.74 | 3230.54
7.2 | 0717 | DER-ES | ESQUADRIAS METÁLICAS (M2)
7.2.1 | 071701 | DER-ES | Janela de correr para vidro em alumínio anodizado cor natural, linha 25, completa, incl. puxador com tranca, alizar, caixilho e contramarco, exclusive vidro | m2 | 1.682 | 520.33 | 686.63 | 1154.91
7.2.2 | 071702 | DER-ES | Báscula para vidro em alumínio anodizado cor natural, linha 25, completa, com tranca, caixilho, alizar e contramarco, exclusive vidro | m2 | 6.0771 | 609.38 | 804.14 | 4886.84
7.2.3 | 071704 | DER-ES | Porta de abrir tipo veneziana em alumínio anodizado, linha 25, completa, incl. puxador com tranca, caixilho, alizar e contramarco | m2 | 4.8 | 949.4 | 1252.83 | 6013.58
|  |  | SUB-TOTAL 07 |  |  |  |  | 15285.87
8 | 08 |  | VIDROS E ESPELHOS
8.1 | 0801 | DER-ES | VIDROS PARA ESQUADRIAS
8.1.1 | 080102 | DER-ES | Vidro plano transparente liso, com 4 mm de espessura | m2 | 7.7591 | 315.7 | 416.6 | 3232.44
8.2 | 0802 | DER-ES | ESPELHOS
8.2.1 | 080201 | DER-ES | Espelho para banheiros espessura 4 mm, incluindo chapa compensada 10 mm, moldura de alumínio em perfil L 3/4", fixado com parafusos cromados | m2 | 1.26 | 660.36 | 871.41 | 1097.98
|  |  | SUB-TOTAL 08 |  |  |  |  | 4330.42
9 | 09 |  | COBERTURA
9.1 | 0903 | DER-ES | ESTRUTURA PARA TELHADO
9.1.1 | 090312 | DER-ES | Calha em chapa galvanizada com largura de 40 cm | m | 23.3 | 203.8 | 268.93 | 6266.07
9.1.2 | COMP-01 |  | Telhamento com Telha Metálica Termoacústica E = 30 Mm, Com Até 2 Águas, Incluso Içamento | m2 | 580.12 | 237.12 | 312.9 | 181519.55
9.1.3 | COMP-02 |  | Trama de Aço Composta por Terças para Telhados de Até 2 Águas Para Telha Ondulada de Fibrocimento, metálica, plástica ou Termoacústica, Incluso Tranporte Vertical | m2 | 580.12 | 59.26 | 78.2 | 45365.38
9.1.4 | COMP-03 |  | Calha Em Chapa de Aço Galvanizado Número 24, Desenvolvimento De 33 Cm Incluso Transporte Vertical | m | 42.66 | 77.7 | 102.53 | 4373.93
|  |  | SUB-TOTAL 09 |  |  |  |  | 237524.93
10 | 10 |  | IMPERMEABILIZAÇÃO
10.1 | 1002 | DER-ES | IMPERMEABILIZAÇÃO CALHAS, LAJES DESCOBERTAS, BALDRAMES, PAREDES E JARDINEIRAS
10.1.1 | 100208 | DER-ES | Índice de imperm.c/ manta asfáltica atendendo NBR 9952, asfalto polimerizado esp.3mm, reforç.c/ filme int. polietileno, regul. base c/ arg.1:4 esp.mín.15mm, proteção mec. arg.1:4 esp.20mm e juntas dilat. | m2 | 30.757 | 297.16 | 392.13 | 12060.74
|  |  | SUB-TOTAL 10 |  |  |  |  | 12060.74
11 | 11 |  | TETOS E FORROS
11.1 | 1101 | DER-ES | REVESTIMENTO COM ARGAMASSA
11.1.1 | 110101 | DER-ES | Chapisco com argamassa de cimento e areia média ou grossa lavada no traço 1:3, espessura 5 mm | m2 | 33.14 | 13.07 | 17.25 | 571.67
11.2 | 1102 | DER-ES | REBAIXAMENTOS
11.2.1 | 110210 | DER-ES | Forro PVC branco L = 20 cm, frisado, colocado | m2 | 70.18 | 82.33 | 108.64 | 7624.36
11.3 | 1103 | DER-ES | REVESTIMENTO EMPREGANDO ARGAMASSA DE CIMENTO, CAL E AREIA
11.3.1 | 110302 | DER-ES | Reboco tipo paulista de argamassa de cimento, cal hidratada CH1 e areia lavada traço 1:0.5:6, espessura 25 mm | m2 | 33.14 | 61.74 | 81.47 | 2699.92
|  |  | SUB-TOTAL 11 |  |  |  |  | 10895.95
12 | 12 |  | REVESTIMENTO DE PAREDES
12.1 | 1201 | DER-ES | REVESTIMENTO COM ARGAMASSA
12.1.1 | 120101 | DER-ES | Chapisco com argamassa de cimento e areia média ou grossa lavada no traço 1:3, espessura 5 mm | m2 | 1.085 | 6.88 | 9.08 | 9.85
12.2 | 1302 | DER-ES | ACABAMENTOS
12.2.1 | 130234 | DER-ES | Porcelanato natural, acabamento acetinado, dim. 60x60cm, ref. PLATINA NA Eliane/equiv, utilizando dupla colagem de argamassa colante para porcelanato tipo ACIII e rejunte 1mm para porcelanato | m2 | 93.4324 | 166.32 | 219.48 | 20506.54
12.3 | 1203 | DER-ES | REVESTIMENTO EMPREGANDO ARGAMASSA DE CIMENTO, CAL E AREIA
12.3.1 | 120308 | DER-ES | Chapisco de argamassa de cimento e areia média ou grossa lavada no traço 1:3, espessura 5mm, com utilização de impermeabilizante | m2 | 25.176 | 7.8 | 10.29 | 259.06
12.3.2 | 120303 | DER-ES | Reboco tipo paulista de argamassa de cimento, cal hidratada CH1 e areia média ou grossa lavada no traço 1:0.5:6, espessura 25 mm | m2 | 0.5425 | 54.9 | 72.45 | 39.3
|  |  | SUB-TOTAL 12 |  |  |  |  | 20814.75
13 | 13 |  | PISOS INTERNOS E EXTERNOS
13.1 | 1302 | DER-ES | ACABAMENTOS
13.1.1 | 130230 | DER-ES | Piso argamassa alta resistência tipo granilite ou equiv de qualidade comprovada, esp de 10mm, com juntas plástica em quadros de 1m, na cor natural, com acabamento anti-derrapante mecanizado, inclusive regularização e=3.0cm | m2 | 524.23 | 125.88 | 166.11 | 87079.85
13.2 | 1303 | DER-ES | DEGRAUS, RODAPÉS, SOLEIRAS E PEITORIS
13.2.1 | 130317 | DER-ES | Peitoril de granito cinza polido, 15 cm, esp. 3cm | m | 9.64 | 81.78 | 107.92 | 1040.35
13.2.2 | 130322 | DER-ES | Rodapé de argamassa de alta resistência tipo granilite ou equivalente de qualidade comprovada, altura de 10 cm e espessura de 10 mm, com cantos boleados, executado com cimento e granitina grana N.1, inclusive polimento | m | 122.54 | 27.14 | 35.81 | 4388.16
13.2.3 | 130323 | DER-ES | Soleira de argamassa de alta resistência tipo granilite ou equivalente de qualidade comprovada, largura de 15cm, executado com cimento e granitina grana N.1 | m | 11.05 | 46.61 | 61.51 | 679.69
|  |  | SUB-TOTAL 13 |  |  |  |  | 93188.05
14 | 14 |  | INSTALAÇÕES HIDRO-SANITÁRIAS
14.1 | 1407 | DER-ES | PONTOS HIDRO-SANITÁRIOS
14.1.1 | 140701 | DER-ES | Ponto de água fria (lavatório, tanque, pia de cozinha, etc...) | pt | 1 | 99.25 | 130.97 | 130.97
14.1.2 | 140706 | DER-ES | Ponto para esgoto secundário (pia, lavatório, mictório, tanque, bidê, etc...) | pt | 1 | 95.61 | 126.17 | 126.17
14.2 | 1419 | DER-ES | REDE DE ESGOTO - TUBOS DE PVC
14.2.1 | 141910 | DER-ES | Tubo de PVC rígido soldável branco, para esgoto, diâmetro 150mm (6"), inclusive conexões | m | 10.5 | 116.13 | 153.25 | 1609.13
|  |  | SUB-TOTAL 14 |  |  |  |  | 1866.27
15 | 15 |  | INSTALAÇÕES ELÉTRICAS
15.1 | 1503 | DER-ES | QUADRO DE DISTRIBUIÇÃO
15.1.1 | 150311 | DER-ES | Quadro de distribuição de energia, de embutir, com 12 divisões modulares, sem barramento | und | 1 | 149.75 | 197.61 | 197.61
15.2 | 1511 | DER-ES | ELETRODUTOS E CONEXÕES
15.2.1 | 151132 | DER-ES | Eletroduto flexível corrugado 3/4" , marca de referência TIGRE | m | 11 | 9.28 | 12.25 | 134.75
15.3 | 1513 | DER-ES | CHAVES, FUSIVEIS E DISJUNTORES
15.3.1 | 151301 | DER-ES | Mini-Disjuntor monopolar 16 A, curva C - 5KA 220/127VCA (NBR IEC 60947-2), Ref. Siemens, GE, Schneider ou equivalente | und | 5 | 21.27 | 28.07 | 140.35
15.3.2 | 151302 | DER-ES | Mini-Disjuntor monopolar 20 A, curva C - 5KA 220/127VCA (NBR IEC 60947-2), Ref. Siemens, GE, Schneider ou equivalente | und | 2 | 21.27 | 28.07 | 56.14
15.3.3 | 151304 | DER-ES | Mini-Disjuntor monopolar 32 A, curva C - 5KA 220/127VCA (NBR IEC 60947-2), Ref. Siemens, GE, Schneider ou equivalente | und | 2 | 21.27 | 28.07 | 56.14
15.3.4 | 151305 | DER-ES | Mini-Disjuntor monopolar 40 A, curva C - 5KA 220/127VCA (NBR IEC 60947-2), Ref. Siemens, GE, Schneider ou equivalente | und | 1 | 23.17 | 30.58 | 30.58
15.3.5 | 151306 | DER-ES | Mini-Disjuntor bipolar 16 A, curva C - 5KA 220/127VCA (NBR IEC 60947-2), Ref. Siemens, GE, Schneider ou equivalente | und | 1 | 63.19 | 83.39 | 83.39
15.4 | 1514 | DER-ES | FIOS E CABOS
15.4.1 | 151402 | DER-ES | Fio de cobre termoplástico, com isolamento para 750V, seção de 2.5 mm2 | m | 330 | 7.17 | 9.46 | 3121.8
15.5 | 1516 | DER-ES | ABERTURA E FECHAMENTO DE RASGOS (inclusive preparo e aplicação de argamassa)
15.5.1 | 151601 | DER-ES | Abertura e fechamento de rasgos em alvenaria, para passagem de eletrodutos diâm. 1/2" a 1" | m | 11 | 11.51 | 15.19 | 167.09
|  |  | SUB-TOTAL 15 |  |  |  |  | 3987.85
16 | 17 |  | APARELHOS HIDRO-SANITÁRIOS
16.1 | 1701 | DER-ES | LOUÇAS
16.1.1 | 170117 | DER-ES | Lavatório de louça branca, padrão popular, marcas de referência Deca, Celite ou Ideal Standard, inclusive acessórios em PVC, exceto torneira | und | 2 | 244.33 | 322.42 | 644.84
16.1.2 | COMP-04 |  | Recolocação de vaso sanitário, inclusive fornecimento de acessórios (parafusos de fixação e anel de vedação), exclusive fornecimento do vaso e tampa | und | 6 | 158.08 | 208.6 | 1251.6
16.2 | 1703 | DER-ES | TORNEIRAS, REGISTROS, VÁLVULAS E METAIS
16.2.1 | 170304 | DER-ES | Torneira pressão cromada diâm. 1/2" para lavatório, marcas de referência Fabrimar, Deca ou Docol | und | 4 | 196.09 | 258.76 | 1035.04
16.2.2 | 170351 | DER-ES | Torneira de parede cromada, marcas de referência Fabrimar (linha prática, ref.1157) , Deca ou Docol | und | 2 | 322.81 | 425.98 | 851.96
16.3 | 1705 | DER-ES | OUTROS APARELHOS
16.3.1 | 170537 | DER-ES | Assento plástico para vaso sanitário, marcas de referência Deca, Celite ou Ideal Standard | und | 6 | 67.94 | 89.65 | 537.9
16.3.2 | 170538 | DER-ES | Chuveiro frio de PVC, marcas de referência Atlas, Cipla ou Akros | und | 1 | 28.65 | 37.81 | 37.81
|  |  | SUB-TOTAL 16 |  |  |  |  | 4359.15
17 | 18 |  | APARELHOS ELÉTRICOS
17.1 | 1802 | DER-ES | INTERRUPTORES E TOMADAS
17.1.1 | 180201 | DER-ES | Tomada padrão brasileiro linha branca, NBR 14136 2 polos + terra 10A/250V, com placa 4x2" | und | 27 | 37.82 | 49.91 | 1347.57
17.1.2 | 180204 | DER-ES | Interruptor de uma tecla simples 10A/250V, com placa 4x2" | und | 8 | 34.3 | 45.26 | 362.08
17.1.3 | 180205 | DER-ES | Interruptor de duas teclas simples 10A/250V, com placa 4x2" | und | 2 | 56.89 | 75.07 | 150.14
17.1.4 | 180207 | DER-ES | Interruptor de uma tecla simples 10A/250V e uma tomada 3 polos 10A/250V, padrão brasileiro, NBR 14136, linha branca, com placa 4x2" | und | 1 | 60.41 | 79.72 | 79.72
17.1.5 | 180208 | DER-ES | Interruptor de duas teclas simples 10A/250V e uma tomada 3 polos universal 10A/250V, com placa 4x2" | und | 1 | 83 | 109.53 | 109.53
17.1.6 | COMP-05 |  | Tomada dupla padrão brasileiro linha branca, NBR 14136 2 polos + terra 10A/250V, com placa 4x2" | und | 1 | 57.63 | 76.05 | 76.05
17.2 | 1807 | DER-ES | VENTILADORES
17.2.1 | COMP-06 |  | Ventilador de parede, 60 cm, bivolt, 200 a 210 watts | und | 6 | 326.56 | 430.93 | 2585.58
17.3 | 1810 | DER-ES | LUMINARIAS PARA LÂMPADAS LED
17.3.1 | 181001 | DER-ES | Luminaria sobrepor compl., corpo ch. aço pintada branca, refletor, aletas parabólicas alum.alta pureza e refletância inclusive 2 lâmpadas LED T8 9W temp. de cor 5000k c/ 60cm - Ref. CS216AL-N - AMES, 663 - LUMAVI OU EQUIVALENTE | und | 12 | 144.12 | 190.18 | 2282.16
17.3.2 | 181002 | DER-ES | Luminaria sobrepor compl., corpo ch. aço pintada branca, refletor aletas parabólicas alum.alta pureza e refletância inclusive 2 lâmpadas LED T8 20W temp. de cor 5000k bivolt c/ 1,20m - Ref. CS232AL-N - AMES, 664 - LUMAVI OU EQUIVALENTE | und | 12 | 189.45 | 250 | 3000
|  |  | SUB-TOTAL 17 |  |  |  |  | 9992.83
18 | 19 | DER-ES | PINTURA
18.1 | 1901 | DER-ES | SOBRE PAREDES E FORROS
18.1.1 | 190117 | DER-ES | Pintura com tinta acrílica, marcas de referência Suvinil, Coral e Metalatex, inclusive selador acrílico, em paredes e forros, a duas demãos | m2 | 691.2529 | 20.51 | 27.06 | 18705.3
18.2 | 1903 | DER-ES | SOBRE MADEIRA
18.2.1 | 190303 | DER-ES | Pintura com verniz brilhante, linha Premium, marcas de referência Suvinil, Coral ou Metalatex, em madeira, a três demãos | m2 | 22.05 | 27.58 | 36.39 | 802.4
18.3 | 1904 | DER-ES | SOBRE METAL
18.3.1 | 190417 | DER-ES | Pintura com tinta esmalte sintético, marcas de referência Suvinil, Coral ou Metalatex, a duas demãos, inclusive fundo anticorrosivo a uma demão, em metal | m2 | 761.0928 | 25.01 | 33 | 25116.06
|  |  | SUB-TOTAL 18 |  |  |  |  | 44623.76
19 | 20 |  | SERVIÇOS COMPLEMENTARES EXTERNOS
19.1 | 2004 |  | TRATAMENTO, CONSERVAÇÃO E LIMPEZA
19.1.1 | 200401 | DER-ES | Limpeza geral da obra (edificação) | m2 | 537.11 | 11.1 | 14.65 | 7868.66
|  |  | SUB-TOTAL 19 |  |  |  |  | 7868.66
20 | 21 |  | SERVIÇOS COMPLEMENTARES INTERNOS
20.1 | 2103 | DER-ES | DIVERSOS INTERNOS
20.1.1 | COMP-07 |  | Saboneteira plástica tipo dispenser para sabonete líquido com reservatório 800 a 1500 ml, incluso fixação. | und | 3 | 78.64 | 103.77 | 311.31
20.1.2 | COMP-08 |  | Papeleira de parede em metal cromado sem tampa, incluso fixação. | und | 6 | 38.49 | 50.79 | 304.74
20.1.3 | COMP-09 |  | Porta papel toalha plástica tipo dispenser, capacidade para aproximadamente 750 folhas, incluso fixação | und | 3 | 56.21 | 74.17 | 222.51
|  |  | SUB-TOTAL 19 |  |  |  |  | 838.56
|  |  | TOTAL |  |  |  |  | 541519.91
Data: 01 de março de 2023

## MC
PREFEITURA MUNICIPAL DE JOÃO NEIVA
| MEMÓRIA DE CÁLCULO | [6 empty] | TABELA DE REFERÊNCIA:DER/ES
| OBRA: REFORMA DO CENTRO ASSOCIATIVO RENASCER NO MUNICÍPIO DE JOÃO NEIVA-ES |  |  |  |  | L. SOCIAIS: | 157.3%
| LOCAL: JOÃO NEIVA-ES |  |  |  |  | BDI: | 31.96% | DATA-BASE: NOV/2022
ITEM | DESCRIÇÃO SERVIÇO | UNIDADE | Qnt | C (m) | L (m) | H (m) | A(m2) | V(m3) | QUANT. DO SERVIÇO
1 | SERVIÇOS PRELIMINARES
1.1 | DEMOLIÇÕES E RETIRADAS
1.1.1 | Demolição de piso revestido com cerâmica | m2 | Qnt | C (m) | L (m) | H (m) | A(m2) | V(m3) | QUANT. DO SERVIÇO
| Banheiro Masculino | [5 empty] | 8.53 |  | 8.53
| Banheiro Feminino | [5 empty] | 12.35 |  | 12.35
| Banheiro Área de serviço | [5 empty] | 2.7 |  | 2.7
| Bilheteria | [5 empty] | 19.32 |  | 19.32
[8 empty] | Total | 42.9
1.1.2 | Demolição de revestimento com azulejos | m2 | Qnt | C (m) | L (m) | H (m) | A(m2) | V(m3) | QUANT. DO SERVIÇO
Vãos a descontar (m2)
| Banheiro Masculino |  |  |  | 19.3 | 1.85 | 35.705 | 3.515 | 32.19
| Banheiro Feminino |  |  |  | 32.22 | 1.85 | 59.607 | 10.175 | 49.432
| Banheiro Área de serviço |  |  |  | 7.08 | 1.85 | 13.098 | 1.2876 | 11.8104
[8 empty] | Total | 93.4324
1.1.3 | Retirada de revestimento antigo em reboco | m2 | Qnt | C (m) | L (m) | H (m) | A(m2) | V(m3) | QUANT. DO SERVIÇO
| Teto Banheiro Feminino | [5 empty] | 12.35 |  | 12.35
| Teto Banheiro Masculino | [5 empty] | 8.53 |  | 8.53
| Teto Banheiro Área de serviço | [5 empty] | 2.7 |  | 2.7
| Teto Área de Serviço | [5 empty] | 2.43 |  | 2.43
| Parede externa sem calçada (lado rio) |  |  | 41.96 |  | 0.6 | 25.176 |  | 25.176
[8 empty] | Total | 51.186
1.1.4 | Demolição de alvenaria | m3 | Qnt | C (m) | L (m) | H (m) | A(m2) | V(m3) | QUANT. DO SERVIÇO
| Abertura para básculas dos banheiros Masc. e Fem. |  | 4 | 0.8 | 0.13 | 0.6 |  | 0.2496 | 0.2496
| Abertura para báscula da cozinha |  | 1 | 0.77 | 0.13 | 0.43 |  | 0.043043 | 0.043043
[8 empty] | Total | 0.29264
1.1.5 | Retirada de portas e janelas de madeira, inclusive batentes | m2 | Qnt | C (m) | L (m) | H (m) | A(m2) | V(m3) | QUANT. DO SERVIÇO
Banheiro Masculino
| Portas |  | 1 |  | 0.6 | 1.6 | 0.96 |  | 0.96
Banheiro Feminino
| Portas |  | 4 |  | 0.6 | 2.1 | 1.26 |  | 5.04
| Báscula |  | 1 |  | 0.55 | 0.35 | 0.1925 |  | 0.1925
Banheiro Área de serviço
| Porta |  | 1 |  | 0.6 | 2.1 | 1.26 |  | 1.26
Cozinha
| Janela |  | 1 |  | 1.45 | 1.16 | 1.682 |  | 1.682
| Porta |  | 1 |  | 0.7 | 2.1 | 1.47 |  | 1.47
Despensa
| Báscula |  | 1 |  | 0.75 | 0.55 | 0.4125 |  | 0.4125
| Báscula |  | 1 |  | 0.6 | 0.4 | 0.24 |  | 0.24
Cantina
| Báscula |  | 1 |  | 1.94 | 0.44 | 0.8536 |  | 0.8536
[8 empty] | Total | 12.1106
1.1.6 | Demolição de piso cimentado, exclusive lastro de concreto | m2 | Qnt | C (m) | L (m) | H (m) | A(m2) | V(m3) | QUANT. DO SERVIÇO
| Bilheteria | [5 empty] | 10.98
| Salão | [5 empty] | 341.5 |  | 341.5
| Palco | [5 empty] | 13.08 |  | 13.08
| Circulação | [5 empty] | 36.03 |  | 36.03
| Cantina | [5 empty] | 21.9 |  | 21.9
| Cozinha | [5 empty] | 24.6 |  | 24.6
| Caixa | [5 empty] | 7.13 |  | 7.13
| Depósito | [5 empty] | 23.68 |  | 23.68
| Área de serviço | [5 empty] | 2.43 |  | 2.43
[8 empty] | Total | 470.35
1.1.7 | Retirada de aparelhos sanitários | und | Qnt | C (m) | L (m) | H (m) | A(m2) | V(m3) | QUANT. DO SERVIÇO
| Banheiro Masculino |  | 2 | [5 empty] | 2
| Banheiro Feminino |  | 4 | [5 empty] | 4
| Banheiro Área de serviço |  | 2 | [5 empty] | 2
[8 empty] | Total | 8
1.1.8 | Retirada de grades, gradis, alambrados, cercas e portões | m2 | Qnt | C (m) | L (m) | H (m) | A(m2) | V(m3) | QUANT. DO SERVIÇO
| Grade Banheiro Masculino |  |  | 0.5 |  | 0.7 | 0.35 |  | 0.35
| Grade Cozinha |  |  | 0.93 |  | 0.43 | 0.3999 |  | 0.3999
[8 empty] | Total | 0.7499
1.1.9 | Demolição de forro de madeira, sem reaproveitamento | m2 | Qnt | C (m) | L (m) | H (m) | A(m2) | V(m3) | QUANT. DO SERVIÇO
| Cantina | [5 empty] | 21.9 |  | 21.9
| Cozinha | [5 empty] | 24.6 |  | 24.6
| Despensa | [5 empty] | 23.68 |  | 23.68
[8 empty] | Total | 70.18
1.1.10 | Retirada de pontos elétricos (luminárias, interruptores e tomadas) | und | Qnt | C (m) | L (m) | H (m) | A(m2) | V(m3) | QUANT. DO SERVIÇO
Salão
| Luminarias |  | 11 | [5 empty] | 11
| Interruptores |  | 3 | [5 empty] | 3
| Tomadas |  | 8 | [5 empty] | 8
| Vetntiladores |  | 7 | [5 empty] | 7
Caixa
| Luminarias |  | 1 | [5 empty] | 1
| Tomadas |  | 6 | [5 empty] | 6
| Interruptores |  | 1 | [5 empty] | 1
Banheiro Masculino
| Luminarias |  | 1 | [5 empty] | 1
| Interruptores |  | 1 | [5 empty] | 1
Banheiro Feminino
| Luminarias |  | 2 | [5 empty] | 2
| Interruptores |  | 1 | [5 empty] | 1
Cantina
| Luminarias |  | 2 | [5 empty] | 2
| Interruptores |  | 2 | [5 empty] | 2
| Tomadas |  | 5 | [5 empty] | 5
| Ventilador |  | 1 | [5 empty] | 1
Cozinha
| Luminarias |  | 2 | [5 empty] | 2
| Interruptores |  | 1 | [5 empty] | 1
| Tomadas |  | 7 | [5 empty] | 7
Despensa
| Luminarias |  | 2 | [5 empty] | 2
Banheiro área de serviço
| Luminárias |  | 1 | [5 empty] | 1
| Interruptores |  | 1 | [5 empty] | 1
Área de serviço
| Luminarias |  | 1 | [5 empty] | 1
| Interruptores |  | 1 | [5 empty] | 1
| Tomadas |  | 1 | [5 empty] | 1
Bilheteria
| Luminarias |  | 1 | [5 empty] | 1
| Interruptores |  | 1 | [5 empty] | 1
| Tomadas |  | 1 | [5 empty] | 1
[8 empty] | Total | 72
1.1.11 | Remoção de telhas cerâmicas, tipo colonial, inclusive cumeeiras | m2 | Qnt | C (m) | L (m) | H (m) | A(m2) | V(m3) | QUANT. DO SERVIÇO
| Área telhado colonial |  |  | 6.84 | 2.8 |  | 19.152 |  | 19.152
[8 empty] | Total | 19.152
1.1.12 | Remoção de telha ondulada de fibrocimento, inclusive cumeeira | m2 | Qnt | C (m) | L (m) | H (m) | A(m2) | V(m3) | QUANT. DO SERVIÇO
| Área telhado Fibrocimento | [5 empty] | 558.0772 |  | 558.0772
[8 empty] | Total | 558.0772
1.1.13 | Retirada de caixas/quadros elétricos | und | Qnt | C (m) | L (m) | H (m) | A(m2) | V(m3) | QUANT. DO SERVIÇO
| QDG |  | 1 | [5 empty] | 1
[8 empty] | Total | 1
1.1.14 | Retirada de torneiras e registros | und | Qnt | C (m) | L (m) | H (m) | A(m2) | V(m3) | QUANT. DO SERVIÇO
| Banheiro feminino |  | 2 | [5 empty] | 2
| Banheiro masculino |  | 1 | [5 empty] | 1
| Cozinha |  | 2 | [5 empty] | 2
| Banheiro área de serviço |  | 1 | [5 empty] | 1
[8 empty] | Total | 6
1.1.15 | Demolição de estrutura de madeira para telhado | m2 | Qnt | C (m) | L (m) | H (m) | A(m2) | V(m3) | QUANT. DO SERVIÇO
| Área telhado fibrocimento | [5 empty] | 558.0772 |  | 558.0772
| Área telhado colonial |  |  | 6.84 | 2.8 |  | 19.152 |  | 19.152
[8 empty] | Total | 577.2292
1.1.16 | Retirada de marco de madeira | m | Qnt | C (m) | L (m) | H (m) | A(m2) | V(m3) | QUANT. DO SERVIÇO
| Caixa (Marco de porta 0,80x2,10cm) |  |  | 0.8 |  | 2.1 |  |  | 5
Banheiro feminino
| Porta de entrada |  |  | 0.7 |  | 2.1 |  |  | 4.9
| Portas sanitários |  | 2 | 0.6 |  | 2.1 |  |  | 4.8
[8 empty] | Total | 14.7
1.1.17 | Retirada de disjuntor | und | Qnt | C (m) | L (m) | H (m) | A(m2) | V(m3) | QUANT. DO SERVIÇO
|  |  | 11 | [5 empty] | 11
[8 empty] | Total | 11
1.2 | LIMPEZA DO TERRENO
1.2.1 | Raspagem e limpeza do terreno (manual) | m2 | Qnt | C (m) | L (m) | H (m) | A(m2) | V(m3) | QUANT. DO SERVIÇO
| Entorno da edificação (aproximadamente) | [5 empty] | 500 |  | 500
[8 empty] | Total | 500
2 | INSTALAÇÃO DO CANTEIRO DE OBRAS
2.1 | TAPUMES, BARRACÕES E COBERTURAS
2.1.1 | Placa de obra nas dimensões de 2.0 x 4.0 m, padrão DER | m2 | Qnt | C (m) | L (m) | H (m) | A(m2) | V(m3) | QUANT. DO SERVIÇO
| Placa da obra |  |  |  | 4 | 2 | 8 |  | 8
[8 empty] | Total | 8
2.1.2 | Mobilização e desmobilização de conteiner locado para barracão de obra | und | Qnt | C (m) | L (m) | H (m) | A(m2) | V(m3) | QUANT. DO SERVIÇO
|  |  | 1 | [5 empty] | 1
[8 empty] | Total | 1
2.1.3 | Aluguel mensal container para almoxarifado, incl. porta, 2 janelas, 1 pt iluminação, Isolamento térmico (teto), piso em comp. Naval pintado, cert. NR18, incl. laudo descontaminação. | mês | Qnt | C (m) | L (m) | H (m) | A(m2) | V(m3) | QUANT. DO SERVIÇO
| Considerando 6 meses de obra |  | 6 | [5 empty] | 6
[8 empty] | Total | 6
3 | MOVIMENTO DE TERRA
3.1 | TRANSPORTES
3.1.1 | Índice de preço para remoção de entulho decorrente da execução de obras (Classe A CONAMA - NBR 10.004 - Classe II-B), incluindo aluguel da caçamba, carga, transporte e descarga em área licenciada | m3 | Qnt | C (m) | L (m) | H (m) | A(m2) | V(m3) | QUANT. DO SERVIÇO
| Demolição de piso revestido com cerâmica |  |  |  |  | 0.02 | 42.9 | 0.858 | 0.858
| Demolição de revestimento com azulejos |  |  |  |  | 0.02 | 93.4324 | 1.8686 | 1.8686
| Retirada de revestimento antigo em reboco |  |  |  |  | 0.02 | 51.186 | 1.0237 | 1.0237
| Demolição de alvenaria | [6 empty] | 0.29264 | 0.29264
| Demolição de piso cimentado, exclusive lastro de concreto |  |  |  |  | 0.02 | 470.35 | 9.407 | 9.407
| Demolição de forro de madeira, sem reaproveitamento |  |  |  |  | 0.01 | 70.18 | 0.7018 | 0.7018
| Remoção de telhas cerâmicas, tipo colonial, inclusive cumeeiras |  |  |  |  | 0.01 | 19.15 | 0.1915 | 0.1915
| Remoção de telha ondulada de fibrocimento, inclusive cumeeira |  |  |  |  | 0.006 | 558.0772 | 3.3485 | 3.3485
| Demolição de estrutura de madeira para telhado |  |  |  |  | 0.08 | 577.2292 | 46.1783 | 46.1783
| Raspagem e limpeza do terreno (manual) |  |  |  |  | 0.05 | 500 | 25 | 25
[8 empty] | Total | 88.8701
4 | ESTRUTURAS
4.1 | RECUPERAÇÃO DE ESTRUTURAS
4.1.1 | Preparação do substrato para reparo em estrutura de concreto por apicoamento manual da superfície | m2 | Qnt | C (m) | L (m) | H (m) | A(m2) | V(m3) | QUANT. DO SERVIÇO
| Pilaretes abaixo da Á. de Serviço |  | 3 | 1 |  | 0.3 | 0.3 |  | 0.9
[8 empty] | Total | 0.9
4.1.2 | Limpeza de aço com lixamento e escovamento com escova de aço, até a completa remoção de partículas soltas, materiais indesejáveis e corrosão | m2 | Qnt | C (m) | L (m) | H (m) | A(m2) | V(m3) | QUANT. DO SERVIÇO
| Pilaretes abaixo da Á. de Serviço |  | 3 | 1 |  | 0.3 | 0.3 |  | 0.9
[8 empty] | Total | 0.9
4.1.3 | Aplicação de Sika Top 108 Armatec ou equivalente, nas ferragens a serem recuperadas | m2 | Qnt | C (m) | L (m) | H (m) | A(m2) | V(m3) | QUANT. DO SERVIÇO
| Pilaretes abaixo da Á. de Serviço |  | 3 | 1 |  | 0.3 | 0.3 |  | 0.9
[8 empty] | Total | 0.9
4.1.4 | Recomposição de concreto danificado, com utilização de argamassa Sika Grout ou equivalente (considerando esp. 5cm) | m2 | Qnt | C (m) | L (m) | H (m) | A(m2) | V(m3) | QUANT. DO SERVIÇO
| Pilaretes abaixo da Á. de Serviço |  | 3 | 1 |  | 0.3 | 0.3 |  | 0.9
[8 empty] | Total | 0.9
5 | PAREDES E PAINÉIS
5.1 | VERGAS/CONTRAVERGA
5.1.1 | Verga/contraverga reta de concreto armado 10 x 5 cm, Fck = 15 MPa, inclusive forma, armação e desforma | m | Qnt | C (m) | L (m) | H (m) | A(m2) | V(m3) | QUANT. DO SERVIÇO
| Para básculas do banheiro Masc. |  | 1 | 2.45 |  |  |  |  | 2.45
| Para básculas do banheiro Fem. |  | 1 | 2.75 |  |  |  |  | 2.75
[8 empty] | Total | 5.2
5.2 | ALVENARIA DE VEDAÇÃO EMPREGANDO ARGAMASSA DE CIMENTO, CAL E AREIA
5.2.1 | Alvenaria de blocos cerâmicos 10 furos 10x20x20cm, assentados c/argamassa de cimento, cal hidratada CH1 e areia traço 1:0,5:8, esp. das juntas 12mm e esp. das paredes s/revestimento, 10cm (bloco comprado na fábrica, posto obra) | m2 | Qnt | C (m) | L (m) | H (m) | A(m2) | V(m3) | QUANT. DO SERVIÇO
| Fechamento das aberturas das básculas (B. Masc. e B. Fem.) | [5 empty] | 0.5425 |  | 0.5425
[8 empty] | Total | 0.5425
6 | ESQUADRIAS DE MADEIRA
6.1 | MARCOS E ALIZARES
6.1.1 | Marco de madeira de lei de 1ª (Peroba, Ipê, Angelim Pedra ou equivalente) com 15x3 cm de batente, nas dimensões de 0.60 x 2.10 m | und | Qnt | C (m) | L (m) | H (m) | A(m2) | V(m3) | QUANT. DO SERVIÇO
| Porta Banheiro Área de serviço |  | 1 | [5 empty] | 1
[8 empty] | Total | 1
6.1.2 | Marco de madeira de lei de 1ª (Peroba, Ipê, Angelim Pedra ou equivalente) com 15x3 cm de batente, nas dimensões de 0.70 x 2.10 m | und | Qnt | C (m) | L (m) | H (m) | A(m2) | V(m3) | QUANT. DO SERVIÇO
| Porta banheiro mascuilino |  | 1 | [5 empty] | 1
| Porta banheiro feminino |  | 1 | [5 empty] | 1
| Porta Cozinha |  | 1 | [5 empty] | 1
[8 empty] | Total | 3
6.1.3 | Marco de madeira de lei de 1ª (Peroba, Ipê, Angelim Pedra ou equivalente) com 15x3 cm de batente, nas dimensões de 0.80 x 2.10 m | und | Qnt | C (m) | L (m) | H (m) | A(m2) | V(m3) | QUANT. DO SERVIÇO
| Porta Caixa |  | 1 | [5 empty] | 1
[8 empty] | Total | 1
6.2 | PORTA EM MADEIRA DE LEI TIPO ANGELIM PEDRA OU EQUIV.C/ENCHIMENTO EM MADEIRA 1A.QUALIDADE ESP. 30MM P/ PINTURA, INCLUSIVE ALIZARES, DOBRADIÇAS E FECHADURA EXTERNA, EXCLUSIVE MARCO
6.2.1 | Porta em madeira de lei tipo angelim pedra ou equiv.c/enchimento em madeira 1a.qualidade esp. 30mm p/ pintura, inclusive alizares, dobradiças e fechadura externa em latão cromado LaFonte ou equiv., exclusive marco, nas dim.:0.60 x 2.10 m | und | Qnt | C (m) | L (m) | H (m) | A(m2) | V(m3) | QUANT. DO SERVIÇO
| Porta Banheiro Área de serviço |  | 1 | [5 empty] | 1
[8 empty] | Total | 1
6.2.2 | Porta em madeira de lei tipo angelim pedra ou equiv.c/enchimento em madeira 1a.qualidade esp. 30mm p/ pintura, inclusive alizares, dobradiças e fechadura externa em latão cromado LaFonte ou equiv., exclusive marco, nas dim.: 0.70 x 2.10 m | und | Qnt | C (m) | L (m) | H (m) | A(m2) | V(m3) | QUANT. DO SERVIÇO
| Porta banheiro mascuilino |  | 1 | [5 empty] | 1
| Porta banheiro feminino |  | 1 | [5 empty] | 1
| Porta Cozinha |  | 1 | [5 empty] | 1
[8 empty] | Total | 3
6.2.3 | Porta em madeira de lei tipo angelim pedra ou equiv.c/enchimento em madeira 1a.qualidade esp. 30mm p/ pintura, inclusive alizares, dobradiças e fechadura externa em latão cromado LaFonte ou equiv., exclusive marco, nas dim.: 0.80 x 2.10 m | und | Qnt | C (m) | L (m) | H (m) | A(m2) | V(m3) | QUANT. DO SERVIÇO
| Porta Caixa |  | 1 | [5 empty] | 1
[8 empty] | Total | 1
7 | ESQUADRIAS METÁLICAS
7.1 | GRADES E PORTÕES
7.1.1 | Grade de ferro em barra chata, inclusive chumbamento |  | Qnt | C (m) | L (m) | H (m) | A(m2) | V(m3) | QUANT. DO SERVIÇO
Grade Janela Cozinha
| 210x83 |  |  | 2.1 |  | 0.83 | 1.743 |  | 1.743
Grades Básculas Banheiros
| 120x100 |  | 4 | 1.2 |  | 1 | 4.8 |  | 4.8
[8 empty] | Total | 6.543
7.2 | ESQUADRIAS METÁLICAS (M2)
7.2.1 | Janela de correr para vidro em alumínio anodizado cor natural, linha 25, completa, incl. puxador com tranca, alizar, caixilho e contramarco, exclusive vidro | m2 | Qnt | C (m) | L (m) | H (m) | A(m2) | V(m3) | QUANT. DO SERVIÇO
| Cozinha |  |  |  | 1.45 | 1.16 | 1.682 |  | 1.682
[8 empty] | Total | 1.682
7.2.2 | Báscula para vidro em alumínio anodizado cor natural, linha 25, completa, com tranca, caixilho, alizar e contramarco, exclusive vidro | m2 | Qnt | C (m) | L (m) | H (m) | A(m2) | V(m3) | QUANT. DO SERVIÇO
| Cantina |  |  |  | 1.94 | 0.44 | 0.8536 |  | 0.8536
| Cozinha |  |  |  | 1.7 | 0.43 | 0.731 |  | 0.731
| Despensa |  |  |  | 0.6 | 0.4 | 0.24 |  | 0.24
[5 empty] | 0.75 | 0.55 | 0.4125 |  | 0.4125
| B. Masculino |  | 2 |  | 0.8 | 0.6 | 0.96 |  | 1.92
| B. Feminino |  | 2 |  | 0.8 | 0.6 | 0.96 |  | 1.92
[8 empty] | Total | 6.0771
7.2.3 | Porta de abrir tipo veneziana em alumínio anodizado, linha 25, completa, incl. puxador com tranca, caixilho, alizar e contramarco | 0 | Qnt | C (m) | L (m) | H (m) | A(m2) | V(m3) | QUANT. DO SERVIÇO
Banheiro Masculino
| Porta 60x160cm |  | 1 | 0.6 |  | 1.6 | 0.96 |  | 0.96
Banheiro Feminino
| Porta 60x160cm |  | 4 | 0.6 |  | 1.6 | 0.96 |  | 3.84
[8 empty] | Total | 4.8
8 | VIDROS E ESPELHOS
8.1 | VIDROS PARA ESQUADRIAS
8.1.1 | Vidro plano transparente liso, com 4 mm de espessura | m2 | Qnt | C (m) | L (m) | H (m) | A(m2) | V(m3) | QUANT. DO SERVIÇO
| Janela Cozinha |  |  | 1.45 |  | 1.16 | 1.682 |  | 1.682
| Báscula Cantina |  |  | 1.94 |  | 0.44 | 0.8536 |  | 0.8536
| Báscula Cozinha |  |  | 1.7 |  | 0.43 | 0.731 |  | 0.731
| Báscula Despensa |  |  | 0.6 |  | 0.4 | 0.24 |  | 0.24
|  |  |  | 0.75 |  | 0.55 | 0.4125 |  | 0.4125
| Báscula B. Masculino |  | 2 | 0.8 |  | 0.6 | 0.96 |  | 1.92
| Báscula B. Feminino |  | 2 | 0.8 |  | 0.6 | 0.96 |  | 1.92
[8 empty] | Total | 7.7591
8.2 | ESPELHOS
8.2.1 | Espelho para banheiros espessura 4 mm, incluindo chapa compensada 10 mm, moldura de alumínio em perfil L 3/4", fixado com parafusos cromados | m2 | Qnt | C (m) | L (m) | H (m) | A(m2) | V(m3) | QUANT. DO SERVIÇO
| Banheiros fem. e masc. |  | 3 |  | 0.6 | 0.7 | 0.42 |  | 1.26
[8 empty] | Total | 1.26
9 | COBERTURA
9.1 | ESTRUTURA PARA TELHADO
9.1.1 | Calha em chapa galvanizada com largura de 40 cm | m | Qnt | C (m) | L (m) | H (m) | A(m2) | V(m3) | QUANT. DO SERVIÇO
| Calha central |  |  | 23.3 |  |  |  |  | 23.3
[8 empty] | Total | 23.3
9.1.2 | Telhamento com Telha Metálica Termoacústica E = 30 Mm, Com Até 2 Águas, Incluso Içamento | m2 | Qnt | C (m) | L (m) | H (m) | A(m2) | V(m3) | QUANT. DO SERVIÇO
| Área telhado proposto | [5 empty] | 560.97 |  | 560.97
| Área telhado colonial | [5 empty] | 19.15 |  | 19.15
[8 empty] | Total | 580.12
9.1.3 | Trama de Aço Composta por Terças para Telhados de Até 2 Águas Para Telha Ondulada de Fibrocimento, metálica, plástica ou Termoacústica, Incluso Tranporte Vertical | m2 | Qnt | C (m) | L (m) | H (m) | A(m2) | V(m3) | QUANT. DO SERVIÇO
| Área telhado proposto | [5 empty] | 560.97 |  | 560.97
| Área telhado colonial | [5 empty] | 19.15 |  | 19.15
[8 empty] | Total | 580.12
9.1.4 | Calha Em Chapa de Aço Galvanizado Número 24, Desenvolvimento De 33 Cm Incluso Transporte Vertical | m | Qnt | C (m) | L (m) | H (m) | A(m2) | V(m3) | QUANT. DO SERVIÇO
| Calhas beiral |  |  | 42.66 |  |  |  |  | 42.66
[8 empty] | Total | 42.66
10 | IMPERMEABILIZAÇÃO
10.1 | IMPERMEABILIZAÇÃO CALHAS, LAJES DESCOBERTAS, BALDRAMES, PAREDES E JARDINEIRAS
10.1.1 | Índice de imperm.c/ manta asfáltica atendendo NBR 9952, asfalto polimerizado esp.3mm, reforç.c/ filme int. polietileno, regul. base c/ arg.1:4 esp.mín.15mm, proteção mec. arg.1:4 esp.20mm e juntas dilat. | m2 | Qnt | C (m) | L (m) | H (m) | A(m2) | V(m3) | QUANT. DO SERVIÇO
| Laje Banheiro Masc. e Fem. |  |  | 3.2 | 7.51 |  | 24.032 |  | 24.032
| Laje Á. de Serviço e Banheiro |  |  | 2.5 | 2.69 |  | 6.725 |  | 6.725
[8 empty] | Total | 30.757
11 | TETOS E FORROS
11.1 | REVESTIMENTO COM ARGAMASSA
11.1.1 | Chapisco com argamassa de cimento e areia média ou grossa lavada no traço 1:3, espessura 5 mm | m2 | Qnt | C (m) | L (m) | H (m) | A(m2) | V(m3) | QUANT. DO SERVIÇO
| Teto Caixa | [5 empty] | 7.13 |  | 7.13
| Teto Banheiro Feminino | [5 empty] | 12.35 |  | 12.35
| Teto Banheiro Masculino | [5 empty] | 8.53 |  | 8.53
| Teto Banheiro Á. serviço | [5 empty] | 2.7 |  | 2.7
| Teto Área de serviço | [5 empty] | 2.43 |  | 2.43
[8 empty] | Total | 33.14
11.2 | REBAIXAMENTOS
11.2.1 | Forro PVC branco L = 20 cm, frisado, colocado | m2 | Qnt | C (m) | L (m) | H (m) | A(m2) | V(m3) | QUANT. DO SERVIÇO
| Cantina | [5 empty] | 21.9 |  | 21.9
| Cozinha | [5 empty] | 24.6 |  | 24.6
| Despensa | [5 empty] | 23.68 |  | 23.68
[8 empty] | Total | 70.18
11.3 | REVESTIMENTO EMPREGANDO ARGAMASSA DE CIMENTO, CAL E AREIA
11.3.1 | Reboco tipo paulista de argamassa de cimento, cal hidratada CH1 e areia lavada traço 1:0.5:6, espessura 25 mm | m2 | Qnt | C (m) | L (m) | H (m) | A(m2) | V(m3) | QUANT. DO SERVIÇO
| Teto Caixa | [5 empty] | 7.13 |  | 7.13
| Teto Banheiro Feminino | [5 empty] | 12.35 |  | 12.35
| Teto Banheiro Masculino | [5 empty] | 8.53 |  | 8.53
| Teto Banheiro Á. serviço | [5 empty] | 2.7 |  | 2.7
| Teto Área de serviço | [5 empty] | 2.43 |  | 2.43
[8 empty] | Total | 33.14
12 | REVESTIMENTO DE PAREDES
12.1 | REVESTIMENTO COM ARGAMASSA
12.1.1 | Chapisco com argamassa de cimento e areia média ou grossa lavada no traço 1:3, espessura 5 mm | m2 | Qnt | C (m) | L (m) | H (m) | A(m2) | V(m3) | QUANT. DO SERVIÇO
| Parede interna e externa dos banheiros Masc. e Fem. (fechamento das básculas) |  | 2 |  |  |  | 0.5425 |  | 1.085
[8 empty] | Total | 1.085
12.2 | ACABAMENTOS
12.2.1 | Porcelanato natural, acabamento acetinado, dim. 60x60cm, ref. PLATINA NA Eliane/equiv, utilizando dupla colagem de argamassa colante para porcelanato tipo ACIII e rejunte 1mm para porcelanato | m2 | Qnt | C (m) | L (m) | H (m) | A(m2) | V(m3) | QUANT. DO SERVIÇO
Vãos a descontar (m2)
| Banheiro Masculino |  |  |  | 19.3 | 1.85 | 35.705 | 3.515 | 32.19
| Banheiro Feminino |  |  |  | 32.22 | 1.85 | 59.607 | 10.175 | 49.432
| Banheiro Área de serviço |  |  |  | 7.08 | 1.85 | 13.098 | 1.2876 | 11.8104
[8 empty] | Total | 93.4324
12.3 | REVESTIMENTO EMPREGANDO ARGAMASSA DE CIMENTO, CAL E AREIA
12.3.1 | Chapisco de argamassa de cimento e areia média ou grossa lavada no traço 1:3, espessura 5mm, com utilização de impermeabilizante | m2 | Qnt | C (m) | L (m) | H (m) | A(m2) | V(m3) | QUANT. DO SERVIÇO
| Parede externa sem calçada (lado rio) |  |  | 41.96 |  | 0.6 | 25.176 |  | 25.176
[8 empty] | Total | 25.176
12.3.2 | Reboco tipo paulista de argamassa de cimento, cal hidratada CH1 e areia média ou grossa lavada no traço 1:0.5:6, espessura 25 mm | m2 | Qnt | C (m) | L (m) | H (m) | A(m2) | V(m3) | QUANT. DO SERVIÇO
| Parede interna dos banheiros Masc. e Fem. (fechamento das básculas) | [5 empty] | 0.5425 |  | 0.5425
[8 empty] | Total | 0.5425
13 | PISOS INTERNOS E EXTERNOS
13.1 | ACABAMENTOS
13.1.1 | Piso argamassa alta resistência tipo granilite ou equiv de qualidade comprovada, esp de 10mm, com juntas plástica em quadros de 1m, na cor natural, com acabamento anti-derrapante mecanizado, inclusive regularização e=3.0cm | m2 | Qnt | C (m) | L (m) | H (m) | A(m2) | V(m3) | QUANT. DO SERVIÇO
| Bilheteria | [5 empty] | 30.3 |  | 30.3
| Salão | [5 empty] | 341.5 |  | 341.5
| Palco | [5 empty] | 13.08 |  | 13.08
| Circulação | [5 empty] | 36.03 |  | 36.03
| Cantina | [5 empty] | 21.9 |  | 21.9
| Cozinha | [5 empty] | 24.6 |  | 24.6
| Caixa | [5 empty] | 7.13 |  | 7.13
| Depensa | [5 empty] | 23.68 |  | 23.68
| Área de serviço | [5 empty] | 2.43 |  | 2.43
| Banheiro Masculino | [5 empty] | 8.53 |  | 8.53
| Banheiro Feminino | [5 empty] | 12.35 |  | 12.35
| Banheiro Área de serviço | [5 empty] | 2.7 |  | 2.7
[8 empty] | Total | 524.23
13.2 | DEGRAUS, RODAPÉS, SOLEIRAS E PEITORIS
13.2.1 | Peitoril de granito cinza polido, 15 cm, esp. 3cm | m | Qnt | C (m) | L (m) | H (m) | A(m2) | V(m3) | QUANT. DO SERVIÇO
| Janela Cozinha |  |  | 1.45 |  |  |  |  | 1.45
| Báscula Cozinha |  |  | 1.7 |  |  |  |  | 1.7
| Báscula Cantina |  |  | 1.94 |  |  |  |  | 1.94
| Básculas Despensa |  |  | 0.6 |  |  |  |  | 0.6
|  |  |  | 0.75 |  |  |  |  | 0.75
| Báscula B. Masculino |  | 2 | 0.8 |  |  |  |  | 1.6
| Báscula B. Feminino |  | 2 | 0.8 |  |  |  |  | 1.6
[8 empty] | Total | 9.64
13.2.2 | Rodapé de argamassa de alta resistência tipo granilite ou equivalente de qualidade comprovada, altura de 10 cm e espessura de 10 mm, com cantos boleados, executado com cimento e granitina grana N.1, inclusive polimento | m | Qnt | C (m) | L (m) | H (m) | A(m2) | V(m3) | QUANT. DO SERVIÇO
| Salão |  |  | 90.4 |  |  |  |  | 90.4
| Despensa |  |  | 22.2 |  |  |  |  | 22.2
| Caixa |  |  | 9.94 |  |  |  |  | 9.94
[8 empty] | Total | 122.54
13.2.3 | Soleira de argamassa de alta resistência tipo granilite ou equivalente de qualidade comprovada, largura de 15cm, executado com cimento e granitina grana N.1 | m | Qnt | C (m) | L (m) | H (m) | A(m2) | V(m3) | QUANT. DO SERVIÇO
| Portão de entrada |  |  | 3.55 |  |  |  |  | 3.55
| Portão de acesso aos fundos |  |  | 1 |  |  |  |  | 1
| Porta da cantina |  |  | 0.8 |  |  |  |  | 0.8
| Vão cantina e cozinha |  |  | 0.8 |  |  |  |  | 0.8
| Porta da despensa |  |  | 0.7 |  |  |  |  | 0.7
| Porta área de serviço |  |  | 0.7 |  |  |  |  | 0.7
| Porta banheiro da área de serviço |  |  | 0.6 |  |  |  |  | 0.6
| Porta do caixa |  |  | 0.8 |  |  |  |  | 0.8
| Porta do banheiro masculino |  |  | 0.7 |  |  |  |  | 0.7
| Porta do banheiro feminino |  |  | 0.7 |  |  |  |  | 0.7
| Portão de acesso lateral |  |  | 0.7 |  |  |  |  | 0.7
[8 empty] | Total | 11.05
14 | INSTALAÇÕES HIDRO-SANITÁRIAS
14.1 | PONTOS HIDRO-SANITÁRIOS
14.1.1 | Ponto de água fria (lavatório, tanque, pia de cozinha, etc...) | pt | Qnt | C (m) | L (m) | H (m) | A(m2) | V(m3) | QUANT. DO SERVIÇO
| Bebedouro (Circulação) |  | 1 | [5 empty] | 1
[8 empty] | Total | 1
14.1.2 | Ponto para esgoto secundário (pia, lavatório, mictório, tanque, bidê, etc...) | pt | Qnt | C (m) | L (m) | H (m) | A(m2) | V(m3) | QUANT. DO SERVIÇO
| Bebedouro (Circulação) |  | 1 | [5 empty] | 1
[8 empty] | Total | 1
14.2 | REDE DE ESGOTO - TUBOS DE PVC
14.2.1 | Tubo de PVC rígido soldável branco, para esgoto, diâmetro 150mm (6"), inclusive conexões | m | Qnt | C (m) | L (m) | H (m) | A(m2) | V(m3) | QUANT. DO SERVIÇO
| Prumada das calhas |  | 3 |  |  | 3.5 |  |  | 10.5
[8 empty] | Total | 10.5
15 | INSTALAÇÕES ELÉTRICAS
15.1 | QUADRO DE DISTRIBUIÇÃO
15.1.1 | Quadro de distribuição de energia, de embutir, com 12 divisões modulares, sem barramento | und | Qnt | C (m) | L (m) | H (m) | A(m2) | V(m3) | QUANT. DO SERVIÇO
| QDE cantina |  | 1 | [5 empty] | 1
[8 empty] | Total | 1
15.2 | ELETRODUTOS E CONEXÕES
15.2.1 | Eletroduto flexível corrugado 3/4" , marca de referência TIGRE | m | Qnt | C (m) | L (m) | H (m) | A(m2) | V(m3) | QUANT. DO SERVIÇO
| Para a fiação a ser embutida através dos rasgos em alvenaria |  |  | 11 |  |  |  |  | 11
[8 empty] | Total | 11
15.3 | CHAVES, FUSIVEIS E DISJUNTORES
15.3.1 | Mini-Disjuntor monopolar 16 A, curva C - 5KA 220/127VCA (NBR IEC 60947-2), Ref. Siemens, GE, Schneider ou equivalente | und | Qnt | C (m) | L (m) | H (m) | A(m2) | V(m3) | QUANT. DO SERVIÇO
|  |  | 5 | [5 empty] | 5
[8 empty] | Total | 5
15.3.2 | Mini-Disjuntor monopolar 20 A, curva C - 5KA 220/127VCA (NBR IEC 60947-2), Ref. Siemens, GE, Schneider ou equivalente | und | Qnt | C (m) | L (m) | H (m) | A(m2) | V(m3) | QUANT. DO SERVIÇO
|  |  | 2 | [5 empty] | 2
[8 empty] | Total | 2
15.3.3 | Mini-Disjuntor monopolar 32 A, curva C - 5KA 220/127VCA (NBR IEC 60947-2), Ref. Siemens, GE, Schneider ou equivalente | und | Qnt | C (m) | L (m) | H (m) | A(m2) | V(m3) | QUANT. DO SERVIÇO
|  |  | 2 | [5 empty] | 2
[8 empty] | Total | 2
15.3.4 | Mini-Disjuntor monopolar 40 A, curva C - 5KA 220/127VCA (NBR IEC 60947-2), Ref. Siemens, GE, Schneider ou equivalente | und | Qnt | C (m) | L (m) | H (m) | A(m2) | V(m3) | QUANT. DO SERVIÇO
|  |  | 1 | [5 empty] | 1
[8 empty] | Total | 1
15.3.5 | Mini-Disjuntor bipolar 16 A, curva C - 5KA 220/127VCA (NBR IEC 60947-2), Ref. Siemens, GE, Schneider ou equivalente | und | Qnt | C (m) | L (m) | H (m) | A(m2) | V(m3) | QUANT. DO SERVIÇO
|  |  | 1 | [5 empty] | 1
[8 empty] | Total | 1
15.4 | FIOS E CABOS
15.4.1 | Fio de cobre termoplástico, com isolamento para 750V, seção de 2.5 mm2 | m | Qnt | C (m) | L (m) | H (m) | A(m2) | V(m3) | QUANT. DO SERVIÇO
| Substituição da fiação p/iluminação e ventiladores do Salão |  | 10 | 33 |  |  |  |  | 330
[8 empty] | Total | 330
15.5 | ABERTURA E FECHAMENTO DE RASGOS (inclusive preparo e aplicação de argamassa)
15.5.1 | Abertura e fechamento de rasgos em alvenaria, para passagem de eletrodutos diâm. 1/2" a 1" | m | Qnt | C (m) | L (m) | H (m) | A(m2) | V(m3) | QUANT. DO SERVIÇO
| Cantina |  |  | 5 |  |  |  |  | 5
| Cozinha |  |  | 2 |  |  |  |  | 2
| Recepção (entrada) |  |  | 4 |  |  |  |  | 4
[8 empty] | Total | 11
16 | APARELHOS HIDRO-SANITÁRIOS
16.1 | LOUÇAS
16.1.1 | Lavatório de louça branca, padrão popular, marcas de referência Deca, Celite ou Ideal Standard, inclusive acessórios em PVC, exceto torneira | und | Qnt | C (m) | L (m) | H (m) | A(m2) | V(m3) | QUANT. DO SERVIÇO
| Banheiro Masculino |  | 1 | [5 empty] | 1
| Banheiros Área de Serviço |  | 1 | [5 empty] | 1
[8 empty] | Total | 2
16.1.2 | Recolocação de vaso sanitário, inclusive fornecimento de acessórios (parafusos de fixação e anel de vedação), exclusive fornecimento do vaso e tampa | und | Qnt | C (m) | L (m) | H (m) | A(m2) | V(m3) | QUANT. DO SERVIÇO
| Banheiro Masculino |  | 1 | [5 empty] | 1
| Banheiro Feminino |  | 4 | [5 empty] | 4
| Banheiro A. Serviço |  | 1 | [5 empty] | 1
[8 empty] | Total | 6
16.2 | TORNEIRAS, REGISTROS, VÁLVULAS E METAIS
16.2.1 | Torneira pressão cromada diâm. 1/2" para lavatório, marcas de referência Fabrimar, Deca ou Docol | und | Qnt | C (m) | L (m) | H (m) | A(m2) | V(m3) | QUANT. DO SERVIÇO
| Banheiro Masculino |  | 1 | [5 empty] | 1
| Banheiro Feminino |  | 2 | [5 empty] | 2
| Banheiro Á. serviço |  | 1 | [5 empty] | 1
[8 empty] | Total | 4
16.2.2 | Torneira de parede cromada, marcas de referência Fabrimar (linha prática, ref.1157) , Deca ou Docol | und | Qnt | C (m) | L (m) | H (m) | A(m2) | V(m3) | QUANT. DO SERVIÇO
| Cozinha |  | 2 | [5 empty] | 2
[8 empty] | Total | 2
16.3 | OUTROS APARELHOS
16.3.1 | Assento plástico para vaso sanitário, marcas de referência Deca, Celite ou Ideal Standard | und | Qnt | C (m) | L (m) | H (m) | A(m2) | V(m3) | QUANT. DO SERVIÇO
| Banheiro Masculino |  | 1 | [5 empty] | 1
| Banheiro Feminino |  | 4 | [5 empty] | 4
| Banheiro Á. serviço |  | 1 | [5 empty] | 1
[8 empty] | Total | 6
16.3.2 | Chuveiro frio de PVC, marcas de referência Atlas, Cipla ou Akros | und | Qnt | C (m) | L (m) | H (m) | A(m2) | V(m3) | QUANT. DO SERVIÇO
| Banheiro Masculino |  | 1 | [5 empty] | 1
[8 empty] | Total | 1
17 | APARELHOS ELÉTRICOS
17.1 | INTERRUPTORES E TOMADAS
17.1.1 | Tomada padrão brasileiro linha branca, NBR 14136 2 polos + terra 10A/250V, com placa 4x2" | und | Qnt | C (m) | L (m) | H (m) | A(m2) | V(m3) | QUANT. DO SERVIÇO
| Bilheteria |  | 1 | [5 empty] | 1
| Salão |  | 8 | [5 empty] | 8
| Caixa |  | 6 | [5 empty] | 6
| Cantina |  | 5 | [5 empty] | 5
| Cozinha |  | 7 | [5 empty] | 7
[8 empty] | Total | 27
17.1.2 | Interruptor de uma tecla simples 10A/250V, com placa 4x2" | und | Qnt | C (m) | L (m) | H (m) | A(m2) | V(m3) | QUANT. DO SERVIÇO
| Bilheteria |  | 1 | [5 empty] | 1
| Salão |  | 2 | [5 empty] | 2
| Caixa |  | 1 | [5 empty] | 1
| Cantina |  | 2 | [5 empty] | 2
| Banheiro Masculino |  | 1 | [5 empty] | 1
| Banheiro Área de serviço |  | 1 | [5 empty] | 1
[8 empty] | Total | 8
17.1.3 | Interruptor de duas teclas simples 10A/250V, com placa 4x2" | und | Qnt | C (m) | L (m) | H (m) | A(m2) | V(m3) | QUANT. DO SERVIÇO
| Salão |  | 1 | [5 empty] | 1
| Banheiro Feminino |  | 1 | [5 empty] | 1
[8 empty] | Total | 2
17.1.4 | Interruptor de uma tecla simples 10A/250V e uma tomada 3 polos 10A/250V, padrão brasileiro, NBR 14136, linha branca, com placa 4x2" | und | Qnt | C (m) | L (m) | H (m) | A(m2) | V(m3) | QUANT. DO SERVIÇO
| Á. de Serviço |  | 1 | [5 empty] | 1
[8 empty] | Total | 1
17.1.5 | Interruptor de duas teclas simples 10A/250V e uma tomada 3 polos universal 10A/250V, com placa 4x2" | und | Qnt | C (m) | L (m) | H (m) | A(m2) | V(m3) | QUANT. DO SERVIÇO
| Cozinha |  | 1 | [5 empty] | 1
[8 empty] | Total | 1
17.1.6 | Tomada dupla padrão brasileiro linha branca, NBR 14136 2 polos + terra 10A/250V, com placa 4x2" | und | Qnt | C (m) | L (m) | H (m) | A(m2) | V(m3) | QUANT. DO SERVIÇO
| Á. de Serviço |  | 1 | [5 empty] | 1
[8 empty] | Total | 1
17.2 | VENTILADORES
17.2.1 | Ventilador de parede, 60 cm, bivolt, 200 a 210 watts | und | Qnt | C (m) | L (m) | H (m) | A(m2) | V(m3) | QUANT. DO SERVIÇO
| Salão |  | 6 | [5 empty] | 6
[8 empty] | Total | 6
17.3 | LUMINARIAS PARA LÂMPADAS LED
17.3.1 | Luminaria sobrepor compl., corpo ch. aço pintada branca, refletor, aletas parabólicas alum.alta pureza e refletância inclusive 2 lâmpadas LED T8 9W temp. de cor 5000k c/ 60cm - Ref. CS216AL-N - AMES, 663 - LUMAVI OU EQUIVALENTE | und | Qnt | C (m) | L (m) | H (m) | A(m2) | V(m3) | QUANT. DO SERVIÇO
| Caixa |  | 1 | [5 empty] | 1
| Despensa |  | 2 | [5 empty] | 2
| Banheiro masculino |  | 1 | [5 empty] | 1
| Banheiro feminino |  | 2 | [5 empty] | 2
| Cantina |  | 2 | [5 empty] | 2
| Cozinha |  | 2 | [5 empty] | 2
| Banheiro Á. serviço |  | 1 | [5 empty] | 1
| Á. serviço |  | 1 | [5 empty] | 1
[8 empty] | Total | 12
17.3.2 | Luminaria sobrepor compl., corpo ch. aço pintada branca, refletor aletas parabólicas alum.alta pureza e refletância inclusive 2 lâmpadas LED T8 20W temp. de cor 5000k bivolt c/ 1,20m - Ref. CS232AL-N - AMES, 664 - LUMAVI OU EQUIVALENTE | und | Qnt | C (m) | L (m) | H (m) | A(m2) | V(m3) | QUANT. DO SERVIÇO
| Salão e circulação |  | 11 | [5 empty] | 11
| Bilheteria |  | 1 | [5 empty] | 1
[8 empty] | Total | 12
18 | PINTURA
18.1 | SOBRE PAREDES E FORROS
18.1.1 | Pintura com tinta acrílica, marcas de referência Suvinil, Coral e Metalatex, inclusive selador acrílico, em paredes e forros, a duas demãos | m2 | Qnt | C (m) | L (m) | H (m) | A(m2) | V(m3) | QUANT. DO SERVIÇO
Vãos a descontar (m2)
Salão
| Parede (lado rio) |  |  | 19.92 |  | 3.9 | 77.688 | 31.97 | 45.718
| Parede (lado Cantina) | [5 empty] | 45.62 | 17.43 | 28.19
| Parede (lado palco) |  |  | 29.61 |  | 3.3 | 32.91 |  | 32.91
| Parede (portão de entrada) | [5 empty] | 58.56 | 16.27 | 42.29
| Pilares (altura calha) |  | 5 | 0.86 |  | 2.96 | 12.728 |  | 12.728
| Pilares (altura cumeeira) |  | 4 | 0.86 |  | 3.67 | 12.6248 |  | 12.6248
| Vigas (longitudinais) |  | 2 | 19.92 | 0.86 |  | 34.2624 |  | 34.2624
| Vigas (transversais) |  | 4 | 9.84 | 0.86 |  | 33.8496 |  | 33.8496
|  |  | 1 | 7.83 | 0.86 |  | 6.7338 |  | 6.7338
Circulação e Caixa
| Parede lateral (lado cozinha) |  |  | 6.46 |  | 3.67 | 23.7082 |  | 23.7082
| Paredes internas e externas Caixa |  |  | 11.26 |  | 2.96 | 33.3296 |  | 33.3296
| Parede fundos (caixa e circ.) | [5 empty] | 13.12 | 6.83 | 6.29
| Muro entrada banheiro feminino |  |  | 4.32 |  | 1.9 | 8.208 |  | 8.208
Banheiro feminino
| Todas as paredes |  |  |  | 32.22 | 0.95 | 30.609 |  | 30.609
Banheiro Masculino
| Todas as paredes |  |  |  | 19.3 | 0.95 | 18.335 |  | 18.335
Banheiro Área de serviço
| Todas as paredes |  |  |  | 7.08 | 0.95 | 6.726 |  | 6.726
Cantina
| Todas as paredes |  |  | 18.76 |  | 1.49 | 27.9524 | 2.8615 | 25.0909
Cozinha
| Paredes com revestimento |  |  | 9.92 |  | 1.49 | 14.7808 |  | 14.7808
| Paredes restantes |  |  | 9.12 |  | 2.94 | 26.8128 |  | 26.8128
Despensa
| Parede lateral (lado rio) |  |  | 8.74 |  | 2.36 | 20.6264 |  | 20.6264
| Parede lateral (lado cozinha) |  |  | 8.74 |  | 2.94 | 25.6956 |  | 25.6956
| Paredes básculas |  | 2 |  |  |  | 7.53 |  | 15.06
Área de serviço
| Todas as paredes |  |  | 6.86 |  | 2.8 | 19.208 |  | 19.208
Banheiro área de serviço
| Todas as paredes |  |  | 7.08 |  | 0.95 | 6.726 |  | 6.726
| Muro Perímetro |  | 2 | 37.4 |  | 2 | 149.6 | 22 | 127.6
Tetos
| Caixa | [5 empty] | 7.13 |  | 7.13
| Banheiro Feminino | [5 empty] | 12.35 |  | 12.35
| Banheiro Masculino | [5 empty] | 8.53 |  | 8.53
| Banheiro A. Serviço | [5 empty] | 2.7 |  | 2.7
| A. Serviço | [5 empty] | 2.43 |  | 2.43
[8 empty] | Total | 691.2529
18.2 | SOBRE MADEIRA
18.2.1 | Pintura com verniz brilhante, linha Premium, marcas de referência Suvinil, Coral ou Metalatex, em madeira, a três demãos | m2 | Qnt | C (m) | L (m) | H (m) | A(m2) | V(m3) | QUANT. DO SERVIÇO
Coeficiente de 3 (conforme roteiro IOPES)
| Porta Banheiro Área de serviço |  |  | 0.6 |  | 2.1 | 3 |  | 3.78
| Porta banheiro mascuilino |  |  | 0.7 |  | 2.1 |  |  | 4.41
| Porta banheiro feminino |  |  | 0.7 |  | 2.1 |  |  | 4.41
| Porta Cozinha |  |  | 0.7 |  | 2.1 |  |  | 4.41
| Porta Caixa |  |  | 0.8 |  | 2.1 |  |  | 5.04
[8 empty] | Total | 22.05
18.3 | SOBRE METAL
18.3.1 | Pintura com tinta esmalte sintético, marcas de referência Suvinil, Coral ou Metalatex, a duas demãos, inclusive fundo anticorrosivo a uma demão, em metal | m2 | Qnt | C (m) | L (m) | H (m) | A(m2) | V(m3) | QUANT. DO SERVIÇO
| Estrutura do telhado (Área do telhado) | [5 empty] | 580.12 |  | 580.12
| Grades Salão | [6 empty] | Coeficiente de 2 (conforme roteiro IOPES)
| 384x174 |  |  | 3.84 |  | 1.74 | 6.6816 | 2 | 13.3632
| 338x174 |  |  | 3.38 |  | 1.74 | 5.8812 |  | 11.7624
| 383x174 |  |  | 3.83 |  | 1.74 | 6.6642 |  | 13.3284
| 377x174 |  |  | 3.77 |  | 1.74 | 6.5598 |  | 13.1196
| 384x174 |  |  | 3.84 |  | 1.74 | 6.6816 |  | 13.3632
| 356x174 |  |  | 3.56 |  | 1.74 | 6.1944 |  | 12.3888
| 384x174 |  |  | 3.84 |  | 1.74 | 6.6816 |  | 13.3632
| 255x174 |  |  | 2.55 |  | 1.74 | 4.437 |  | 8.874
| 194x35 |  | 2 | 1.94 |  | 0.35 | 1.358 |  | 2.716
| 250x70 |  |  | 2.5 |  | 0.7 | 1.75 |  | 3.5
Grade Circulação
| 197x70 |  |  | 1.97 |  | 0.7 | 1.379 |  | 2.758
Grades Caixa
| 471x145 |  |  | 4.71 |  | 1.45 | 6.8295 |  | 13.659
| 136x50 |  |  | 1.36 |  | 0.5 | 0.68 |  | 1.36
Grade Área de serviço
| 224x75 |  |  | 2.24 |  | 0.75 | 1.68 |  | 3.36
| Grade Cantina | [7 empty] | 0
| 215x65 |  |  | 2.15 |  | 0.65 | 1.3975 |  | 2.795
| Grades Despensa | [7 empty] | 0
| 100x80 |  |  | 1 |  | 0.8 | 0.8 |  | 1.6
| 115x95 |  |  | 1.15 |  | 0.95 | 1.0925 |  | 2.185
| Grade Cozinha | [7 empty] | 0
| 185x155 |  |  | 1.85 |  | 1.55 | 2.8675 |  | 5.735
| 210x83 |  |  | 2.1 |  | 0.83 | 1.743 |  | 3.486
| Grades Banheiros | [7 empty] | 0
| 120x100 |  |  | 1.2 |  | 1 | 1.2 |  | 2.4
0
| Portões | [7 empty] | 0
| Bilheteria |  |  | 1.2 |  | 2 | 2.4 |  | 4.8
| Salão |  | 2 | 0.84 |  | 2.1 | 3.528 |  | 7.056
|  |  |  | 1 |  | 2 | 2 |  | 4
|  |  |  | 0.7 |  | 2 | 1.4 |  | 2.8
| Portão Entrada veículo |  |  | 4.3 |  | 2 | 8.6 |  | 17.2
[8 empty] | Total | 761.0928
19 | SERVIÇOS COMPLEMENTARES EXTERNOS
19.1 | TRATAMENTO, CONSERVAÇÃO E LIMPEZA
19.1.1 | Limpeza geral da obra (edificação) | m2 | Qnt | C (m) | L (m) | H (m) | A(m2) | V(m3) | QUANT. DO SERVIÇO
| Área da edificação | [5 empty] | 537.11 |  | 537.11
[8 empty] | Total | 537.11
20 | SERVIÇOS COMPLEMENTARES INTERNOS
20.1 | DIVERSOS INTERNOS
20.1.1 | Saboneteira plástica tipo dispenser para sabonete líquido com reservatório 800 a 1500 ml, incluso fixação. | und | Qnt | C (m) | L (m) | H (m) | A(m2) | V(m3) | QUANT. DO SERVIÇO
| Banheiro Masculino |  | 1 | [5 empty] | 1
| Banheiro Feminino |  | 1 | [5 empty] | 1
| Banheiro área de serviço |  | 1 | [5 empty] | 1
[8 empty] | Total | 3
20.1.2 | Papeleira de parede em metal cromado sem tampa, incluso fixação. | und | Qnt | C (m) | L (m) | H (m) | A(m2) | V(m3) | QUANT. DO SERVIÇO
| Banheiro Masculino |  | 1 | [5 empty] | 1
| Banheiro Feminino |  | 4 | [5 empty] | 4
| Banheiro área de serviço |  | 1 | [5 empty] | 1
[8 empty] | Total | 6
20.1.3 | Porta papel toalha plástica tipo dispenser, capacidade para aproximadamente 750 folhas, incluso fixação | und | Qnt | C (m) | L (m) | H (m) | A(m2) | V(m3) | QUANT. DO SERVIÇO
| Banheiro Masculino |  | 1 | [5 empty] | 1
| Banheiro Feminino |  | 1 | [5 empty] | 1
| Banheiro área de serviço |  | 1 | [5 empty] | 1
[8 empty] | Total | 3

## CRONOGRAMA
PREFEITURA MUNICIPAL DE JOÃO NEIVA
CRONOGRAMA FÍSICO-FINANCEIRO
| OBRA: REFORMA DO CENTRO ASSOCIATIVO RENASCER NO MUNICÍPIO DE JOÃO NEIVA-ES |  |  | L. SOCIAIS: | 157.3% | TABELA DE REFERÊNCIA: DER/ES
| LOCAL: JOÃO NEIVA-ES |  |  | BDI: | 31.96% |  | DATA-BASE: | NOV/22
ITEM | ETAPAS | VALORES |  | PERÍODO (MESES)
|  |  |  | 1 | 2 | 3 | 4 | 5 | 6
01 | SERVIÇOS PRELIMINARES | Físico (%) | 8.176% | 75% | 25% |  |  |  |  | 1
|  | Financeiro (R$) | 44273.3 | 33204.975 | 11068.325 |  |  |  |  | 44273.3
02 | INSTALAÇÃO DO CANTEIRO DE OBRAS | Físico (%) | 1.816% | 54.55% | 9.09% | 9.09% | 9.09% | 9.09% | 9.09% | 1
|  | Financeiro (R$) | 9834.31 | 5364.6161 | 893.9388 | 893.9388 | 893.9388 | 893.9388 | 893.9388 | 9834.31
03 | MOVIMENTO DE TERRA | Físico (%) | 1.588% |  | 50% | 50% |  |  |  | 1
|  | Financeiro (R$) | 8598.18 |  | 4299.09 | 4299.09 |  |  |  | 8598.18
04 | ESTRUTURAS | Físico (%) | 0.1297% |  | 100% |  |  |  |  | 1
|  | Financeiro (R$) | 702.38 | 0 | 702.38 |  |  |  |  | 702.38
05 | PAREDES E PAINÉIS | Físico (%) | 0.02087% |  | 100% |  |  |  |  | 1
|  | Financeiro (R$) | 113.01 | 0 | 113.01 |  |  |  |  | 113.01
06 | ESQUADRIAS DE MADEIRA | Físico (%) | 1.913% |  |  |  | 100% |  |  | 1
|  | Financeiro (R$) | 10360.94 | 0 |  |  | 10360.94 |  |  | 10360.94
07 | ESQUADRIAS METÁLICAS | Físico (%) | 2.823% |  |  |  | 100% |  |  | 1
|  | Financeiro (R$) | 15285.87 |  |  |  | 15285.87 |  |  | 15285.87
08 | VIDROS E ESPELHOS | Físico (%) | 0.7997% |  |  |  |  | 75% | 25% | 1
|  | Financeiro (R$) | 4330.42 | 0 |  |  |  | 3247.815 | 1082.605 | 4330.42
09 | COBERTURA | Físico (%) | 43.86% |  | 25% | 75% |  |  |  | 1
|  | Financeiro (R$) | 237524.93 |  | 59381.2325 | 178143.6975 |  |  |  | 237524.93
10 | IMPERMEABILIZAÇÃO | Físico (%) | 2.227% |  |  | 100% |  |  |  | 1
|  | Financeiro (R$) | 12060.74 |  |  | 12060.74 |  |  |  | 12060.74
11 | TETOS E FORROS | Físico (%) | 2.012% |  |  |  | 100% |  |  | 1
|  | Financeiro (R$) | 10895.95 | 0 |  |  | 10895.95 |  |  | 10895.95
12 | REVESTIMENTO DE PAREDES | Físico (%) | 3.844% |  |  |  | 50% | 50% |  | 1
|  | Financeiro (R$) | 20814.75 | 0 |  |  | 10407.375 | 10407.375 |  | 20814.75
13 | PISOS INTERNOS E EXTERNOS | Físico (%) | 17.21% |  |  |  | 50% | 50% |  | 1
|  | Financeiro (R$) | 93188.05 |  |  |  | 46594.025 | 46594.025 |  | 93188.05
14 | INSTALAÇÕES HIDRO-SANITÁRIAS | Físico (%) | 0.3446% |  |  |  | 100% |  |  | 1
|  | Financeiro (R$) | 1866.27 |  |  |  | 1866.27 |  |  | 1866.27
15 | INSTALAÇÕES ELÉTRICAS | Físico (%) | 0.7364% |  |  |  | 100% |  |  | 1
|  | Financeiro (R$) | 3987.85 |  |  |  | 3987.85 |  |  | 3987.85
16 | APARELHOS HIDRO-SANITÁRIOS | Físico (%) | 0.805% |  |  |  |  | 100% |  | 1
|  | Financeiro (R$) | 4359.15 |  |  |  |  | 4359.15 |  | 4359.15
17 | APARELHOS ELÉTRICOS | Físico (%) | 1.845% | [5 empty] | 100% | 1
|  | Financeiro (R$) | 9992.83 | [5 empty] | 9992.83 | 9992.83
18 | PINTURA | Físico (%) | 8.24% | [5 empty] | 100% | 1
|  | Financeiro (R$) | 44623.76 | [5 empty] | 44623.76 | 44623.76
19 | SERVIÇOS COMPLEMENTARES EXTERNOS | Físico (%) | 1.453% | [5 empty] | 100% | 1
|  | Financeiro (R$) | 7868.66 | [5 empty] | 7868.66 | 7868.66
20 | SERVIÇOS COMPLEMENTARES INTERNOS | Físico (%) | 0.1549% | [5 empty] | 100% | 1
|  | Financeiro (R$) | 838.56 | [5 empty] | 838.56 | 838.56
Total Parcial (%) |  |  | 541519.91 | 7.122% | 14.12% | 36.08% | 18.52% | 12.1% | 12.06%
Metas (%) |  |  |  | 7.122% | 21.24% | 57.32% | 75.85% | 87.94% | 100%
Total Financeiro (R$) |  |  |  | 38569.5911 | 76457.9763 | 195397.4663 | 100292.2188 | 65502.3038 | 65300.3538
Total Acumulado (R$) |  |  |  | 38569.5911 | 115027.5674 | 310425.0337 | 410717.2524 | 476219.5562 | 541519.91

## BDI
PREFEITURA MUNICIPAL DE JOÃO NEIVA
COMPOSIÇÃO BDI
| OBRA: REFORMA DO CENTRO ASSOCIATIVO RENASCER NO MUNICÍPIO DE JOÃO NEIVA-ES |  | L. SOCIAIS: | 157.3% | TABELA DE REFERÊNCIA: DER/ES
| LOCAL: JOÃO NEIVA-ES |  | BDI: | 31.96% | DATA-BASE: | NOV/22
Para Serviços
GRUPO A
| Administração Central | 4.06%
| Total Grupo A | 4.06%
GRUPO B
| Administração Local | 5.88%
| Total Grupo B | 5.88%
GRUPO C
Impostos/Tributos
| ISS | 5%
| PIS | 0.65%
| COFINS | 3%
| CPRB | 0%
| Total Grupo C | 8.65%
GRUPO D
| Custos Financeiros | 0.61%
| Total Grupo D | 0.61%
GRUPO E
| Seguros / Garantia | 0.5%
| Riscos | 0.5%
| Total Grupo E | 1%
GRUPO F
| Lucro | 8%
| Total Grupo F | 8%
| BDI Total | 31.96%
OBS:
1 | - A fórmula para cálculo da taxa a ser acrescida aos custos diretos de um
empreendimento a título de Benefícios e Despesas Indiretas é:
BDI = {(1 + D)*(1 + A+B+E)*(1 + F)} -1, onde:
(1 – C)
A = ADMINISTRAÇÃO CENTRAL;
B = ADMINISTRAÇÃO LOCAL;
C = ISS + PIS + COFINS+INSS;
D = CUSTOS FINANCEIROS;
E = RISCOS, SEGUROS E GARANTIAS;
F = BENEFÍCIO/LUCRO;
JUSTIFICATIVA MODIFICAÇÃO DOS PERCENTUAIS:
ADMINISTRAÇÃO LOCAL: FOI CONSIDERADO PERCENTUAL INFERIOR AO DA TABELA DE TAXA DE BDI PADRÃO APLICÁVEL, CONFORME RESOLUÇÃO Nº329, DE 24 DE SETEMBRO DE 2019, VISANDO NÃO ULTRAPASSAR O PERCENTUAL DO BDI TOTAL, CONSIDERANDO QUE HOUVE A NECESSIDADE DE AUMENTO DO ISSQN, DE ACORDO COM A LEI MUNICIPAL N° 3.203, DE 27 DE SETEMBRO DE 2019
ISSQN: FOI CONSIDERADO PERCENTUAL SUPERIOR AO DA TABELA DE TAXA DE BDI PADRÃO APLICÁVEL, CONFORME RESOLUÇÃO Nº329, DE 24 DE SETEMBRO DE 2019, CONSIDERANDO QUE HOUVE A NECESSIDADE DE AUMENTO DO ISSQN, DE ACORDO COM A LEI MUNICIPAL N° 3.203, DE 27 DE SETEMBRO DE 2019.
2 | - Discriminação do BDI
A – Despesas financeiras:
são aquelas decorrentes do custo do capital de giro para fazer frente às despesas realizadas antes do efetivo recebimento das devidas receitas. Foi apropriada por estimativa com base na média proposta no ACÓRDÃO Nº 2.622/2013, PLENÁRIO de 25 set.2013.
B – Administração Central:
são as despesas relativas à manutenção de parcela do custo do escritório central da empresa, tais como: instalações do imóvel/sede (custo de propriedade ou de locação de imóveis); aquisição e manutenção dos equipamentos da sede (computadores, ar condicionado, veículos e correlatos); despesas administrativas (secretária, vigilante, auxiliar de escritório, contínuo, assessorias tercerizadas - ex. contadoria); despesas com consumo (água, luz, telefone, material para escritório, material para limpeza, alimentos, etc). Foi apropriada por estimativa com base na média proposta noACÓRDÃO Nº 2.622/2013, PLENÁRIO de 25 set.2013.
C – Benefício/Lucro:
é a parcela que contempla a remuneração do construtor, definidos com base em valor percentual sobre o total dos custos diretos e despesas indiretas, excluídas aquelas referentes às parcelas tributárias. A taxa adotada como benefício deve ser entendida como uma provisão de onde será retirado o lucro do construtor, após desconto de todos os encargos decorrentes de inúmeras incertezas que podem ocorrer durante as obras, difíceis de serem mensuradas no seu conjunto com base no ACÓRDÃO Nº 2.622/2013, PLENÁRIO de 25 set.2013.
D – Riscos Imprevistos, Garantias e Seguros:
valores para cobertura de despesas imprevisíveis e os seguros e garantias estabelecidos no Projeto Básico e orientação contante no ACÓRDÃO Nº 2.622/2013, PLENÁRIO de 25 set.2013.
E – Valores Relativos aos Tributos:
– Impostos sobre serviços de qualquer natureza – ISS, é imposto de competência municipal, consoante art. 156, inciso III, da Constituição Federal. Alíquota de 4% sobre o valor total da nota fiscal.(Os 4% consideram a redução de 20% da base de cálculo, conforme previsto no art. 9 do Decreto 13314/2007 e Lei Municipal 6075/2003).
– Contribuição para o Programa de Integração Social – PIS. A taxa do PIS, definida pelos Decretos-Lei nº 2.445 e 2.449/88, é de 0,65% sobre a receita operacional bruta.
– Contribuição para o Programa de Financiamento da Seguridade Social – COFINS, definida pela Lei 9.718/98, é de 3%, sobre a receita operacional bruta.
– Contribuição Patronal sobre a Receita Bruta, definida pela Lei 13.161, de 31 de agosto de 2015, é de 4,5%, sobre a receita operacional bruta.

## LS
PREFEITURA MUNICIPAL DE JOÃO NEIVA
COMPOSIÇÃO LEIS SOCIAIS
OBRA: REFORMA DO CENTRO ASSOCIATIVO RENASCER NO MUNICÍPIO DE JOÃO NEIVA-ES
LOCAL: JOÃO NEIVA-ES
GRUPO A - Encargos Sociais Básicos |  | % IOPES
A.1 | INSS (Art. 22 da Lei 8.212/91) | 20%
A.2 | FGTS (Art. 27 do Decreto 99.684/90) | 8%
A.3 | SESI/SESC (Lei 8.029/90 e Lei 8.036/90) | 1.8%
A.4 | SENAI/SENAC (Lei 8.029/90 e Decreto-Lei 6246/44) | 1.3%
A.5 | SEBRAE (já considerado no item A.3 e A.4) | -
A.6 | INCRA (Lei 2.613/55 e Decreto 1.146/70) | 0.2%
A.7 | SALÁRIO-EDUCAÇÃO (Decreto 87.043/82) | 2.5%
A.8 | SEGURO ACIDENTE DO TRABALHO (Lei 8.212/91 e Decreto 3.048/99) | 3%
A.9 | SECONCI/Medicina do Trabalho | 1%
TOTAL GRUPO A |  | 37.8%
GRUPO B - Encargos Sociais que recebem a incidência do grupo A |  | % IOPES
B.1 | Descanso Semanal Remunerado (Art. 66 da CLT e Art. 7º da CF/88) | 17.52%
B.2 | Feriados (Art. 70 da CLT e Lei 605/49) | 3.91%
B.3 | Auxílio doença e acidente do trabalho (Lei 3.607/60 e Art. 131 da CLT) | 0.76%
B.4 | Licença Paternidade (Art. 7º da CF/88) | 0.11%
B.5 | Faltas Legais (Art. 473 da CLT) | 0.67%
B.6 | 13º Salário (Lei nº 4090/62) | 10.11%
B.7 | Aviso Prévio Trabalhado (Art. 7º, inciso XXI da CF/88) | 0.34%
B.8 | Dias de Chuvas | -
B.9 | Férias Gozadas | -
B.10 | Salário Maternidade | -
B.11 | Auxílio - Enfermidade | -
TOTAL GRUPO B |  | 33.42%
GRUPO C - Encargos Sociais que não recebem a incidência do grupo A |  | % IOPES
C.1 | Dispensa sem justa causa (LC 110/01) | 5.34%
C.2 | Férias indenizadas (Art. 129 a 148 da CLT) | 11.2%
C.3 | Aviso prévio indenizado (Art. 7º, inciso XXI da CF/88) | 11.29%
C.4 | FGTS sobre aviso prévio indenizado (Súmula 305 TST) | 0.9%
C.5 | INSS sobre aviso prévio indenizado (Decreto 6.727/09) | 2.26%
C.6 | Aviso prévio trabalhado | -
C.7 | Indenização Adicional | -
TOTAL GRUPO C |  | 30.99%
GRUPO D - Reincidência dos encargos sociais básicos |  | % IOPES
D.1 | Incidência do grupo A sobre o grupo B | 12.63%
D.2 | Reincidência de Grupo A sobre Aviso Prévio Trabalho e Reincidência do FGTS sobre Aviso Prévio Indenizado | -
TOTAL GRUPO D |  | 12.63%
GRUPO E - Encargos complementares |  | % IOPES
E.1 | Refeição/alimentação (Convenção Coletiva do Trabalho 2012/2013) | 25.75%
E.2 | Vale Transporte (Lei nº 7418/85 e Decreto 95.247/87) | 6.03%
E.3 | Uniforme/equipamento de segurança (Art. 166 da CLT e NR-18 da Lei nº 6.514/77 e Convenção Coletiva do Trabalho 2012/2013) | 2.67%
E.4 | Plano de Saúde (Convenção Coletiva do Trabalho 2012/2013 | 7.98%
TOTAL GRUPO E |  | 42.43%
TOTAL DOS GRUPO (A+B+C+D+E) |  | 157.3%

## COMP-01
COMPOSIÇÃO ANALÍTICA DE PREÇO UNITÁRIO | [6 empty] | Data-base
2022-11-01
COMP-01
SERVIÇO: Telhamento com Telha Metálica Termoacústica E = 30 Mm, Com Até 2 Águas, Incluso Içamento | [6 empty] | UND: m²
REFERÊNCIA: SINAPI 94216
MÃO-DE-OBRA
CÓD. | ORGÃO | DESCRIÇÃO |  | UND | COEF | R$ UNIT. | R$ PARCIAL
010146 | DER-ES | SERVENTE (AUXILIAR DE OBRAS - SINDUSCON) (LABOR) | Encargo: 157,27% | h | 0.062 | 15.85 | 0.98
010150 | DER-ES | TELHADISTA - (OFICIAL - SINDUSCON) (LABOR) | Encargo: 157,27% | h | 0.056 | 21.35 | 1.2
TOTAL A | [6 empty] | 2.18
MATERIAIS/ SERVIÇOS
CÓD. | ORGÃO | DESCRIÇÃO |  | UND | COEF | R$ UNIT. | R$ PARCIAL
11029 | SINAPI | HASTE RETA PARA GANCHO DE FERRO GALVANIZADO, COM ROSCA 1/4 " X 30 CM PARA FIXACAO DE TELHA METALICA, INCLUI PORCA E ARRUELAS DE VEDACAO |  | CJ | 4.15 | 2.54 | 10.54
40740 | SINAPI | TELHA GALVALUME COM ISOLAMENTO TERMOACUSTICO EM ESPUMA RIGIDA DE POLIURETA NO (PU) INJETADO, ESPESSURA DE 30 MM, DENSIDADE DE 35 KG/M3, REVESTIMENTO EM TELHA TRAPEZOIDAL NAS DUAS FACES COM ESPESSURA DE 0,50 MM CADA, ACABAMENTO NATURAL (NAO INCLUI ACESSORIOS DE FIXACAO) |  | M2 | 1.146 | 195.77 | 224.35
TOTAL B | [6 empty] | 234.89
EQUIPAMENTOS
|  | DESCRIÇÃO |  | UND | COEF | R$ UNIT. | R$ PARCIAL
93281 | SINAPI | GUINCHO ELÉTRICO DE COLUNA, CAPACIDADE 400 KG, COM MOTO FREIO, MOTOR TRIFÁSICO DE 1,25 CV - CHP DIURNO |  | CHP | 0.0009 | 25.2 | 0.02
93282 | SINAPI | GUINCHO ELÉTRICO DE COLUNA, CAPACIDADE 400 KG, COM MOTO FREIO, MOTOR TRIFÁSICO DE 1,25 CV - CHI DIURNO |  | CHI | 0.0012 | 24.27 | 0.03
TOTAL C | [6 empty] | 0.05
RESUMO
TOTAL A | [6 empty] | 2.18
TOTAL B | [6 empty] | 234.89
TOTAL C | [6 empty] | 0.05
PREÇO DE VENDA = TOTAL (A+B+C) | [6 empty] | 237.12

## COMP-02
COMPOSIÇÃO ANALÍTICA DE PREÇO UNITÁRIO | [6 empty] | Data-base
2022-11-01
COMP-02
SERVIÇO: Trama de Aço Composta por Terças para Telhados de Até 2 Águas Para Telha Ondulada de Fibrocimento, metálica, plástica ou Termoacústica, Incluso Tranporte Vertical | [6 empty] | UND: m²
REFERÊNCIA: SINAPI 92580
MÃO-DE-OBRA
CÓD. | ORGÃO | DESCRIÇÃO |  | UND | COEF | R$ UNIT. | R$ PARCIAL
010130 | DER-ES | MONTADOR (SINTRACONST) (LABOR) | Encargo: 157,27% | h | 0.213 | 32.57 | 6.94
010146 | DER-ES | SERVENTE (AUXILIAR DE OBRAS - SINDUSCON) (LABOR) | Encargo: 157,27% | h | 0.106 | 15.85 | 1.68
TOTAL A | [6 empty] | 8.62
MATERIAIS/ SERVIÇOS
CÓD. | ORGÃO | DESCRIÇÃO |  | UND | COEF | R$ UNIT. | R$ PARCIAL
40549 | SINAPI | PARAFUSO, COMUM, ASTM A307, SEXTAVADO, DIAMETRO 1/2" (12,7 MM), COMPRIMENTO 1" (25,4 MM) |  | CENTO | 0.007 | 206.48 | 1.45
43083 | SINAPI | PERFIL "U" ENRIJECIDO DE ACO GALVANIZADO, DOBRADO, 150 X 60 X 20 MM, E = 3,00 MM OU 200 X 75 X 25 MM, E = 3,75 MM |  | KG | 4.333 | 11.26 | 48.79
TOTAL B | [6 empty] | 50.24
EQUIPAMENTOS
|  | DESCRIÇÃO |  | UND | COEF | R$ UNIT. | R$ PARCIAL
93281 | SINAPI | GUINCHO ELÉTRICO DE COLUNA, CAPACIDADE 400 KG, COM MOTO FREIO, MOTOR TRIFÁSICO DE 1,25 CV - CHP DIURNO |  | CHP | 0.0068 | 25.2 | 0.17
93282 | SINAPI | GUINCHO ELÉTRICO DE COLUNA, CAPACIDADE 400 KG, COM MOTO FREIO, MOTOR TRIFÁSICO DE 1,25 CV - CHI DIURNO |  | CHI | 0.0094 | 24.27 | 0.23
TOTAL C | [6 empty] | 0.4
RESUMO
TOTAL A | [6 empty] | 8.62
TOTAL B | [6 empty] | 50.24
TOTAL C | [6 empty] | 0.4
PREÇO DE VENDA = TOTAL (A+B+C) | [6 empty] | 59.26

## COMP-03
COMPOSIÇÃO ANALÍTICA DE PREÇO UNITÁRIO | [6 empty] | Data-base
2022-11-01
COMP-03
SERVIÇO: Calha Em Chapa de Aço Galvanizado Número 24, Desenvolvimento De 33 Cm Incluso Transporte Vertical | [6 empty] | UND: m
REFERÊNCIA: SINAPI 94227
MÃO-DE-OBRA
CÓD. | ORGÃO | DESCRIÇÃO |  | UND | COEF | R$ UNIT. | R$ PARCIAL
010146 | DER-ES | SERVENTE (AUXILIAR DE OBRAS - SINDUSCON) (LABOR) | Encargo: 157,27% | h | 0.282 | 15.85 | 4.47
010150 | DER-ES | TELHADISTA - (OFICIAL - SINDUSCON) (LABOR) | Encargo: 157,27% | h | 0.188 | 21.35 | 4.01
TOTAL A | [6 empty] | 8.48
MATERIAIS/ SERVIÇOS
CÓD. | ORGÃO | DESCRIÇÃO |  | UND | COEF | R$ UNIT. | R$ PARCIAL
142 | SINAPI | SELANTE ELASTICO MONOCOMPONENTE A BASE DE POLIURETANO (PU) PARA JUNTAS DIVERSAS |  | 310 ML | 0.053 | 31.41 | 1.66
5061 | SINAPI | PREGO DE ACO POLIDO COM CABECA 18 X 27 (2 1/2 X 10) |  | KG | 0.008 | 28.9 | 0.23
5104 | SINAPI | REBITE DE ALUMINIO VAZADO DE REPUXO, 3,2 X 8 MM (1KG = 1025 UNIDADES) |  | KG | 0.0016 | 67.02 | 0.11
13388 | SINAPI | SOLDA EM BARRA DE ESTANHO-CHUMBO 50/50 |  | KG | 0.059 | 131.39 | 7.75
40782 | SINAPI | CALHA QUADRADA DE CHAPA DE ACO GALVANIZADA NUM 24, CORTE 33 CM |  | M | 1.05 | 55.9 | 58.7
TOTAL B | [6 empty] | 68.45
EQUIPAMENTOS
|  | DESCRIÇÃO |  | UND | COEF | R$ UNIT. | R$ PARCIAL
93281 | SINAPI | GUINCHO ELÉTRICO DE COLUNA, CAPACIDADE 400 KG, COM MOTO FREIO, MOTOR TRIFÁSICO DE 1,25 CV - CHP DIURNO |  | CHP | 0.0132 | 25.2 | 0.33
93282 | SINAPI | GUINCHO ELÉTRICO DE COLUNA, CAPACIDADE 400 KG, COM MOTO FREIO, MOTOR TRIFÁSICO DE 1,25 CV - CHI DIURNO |  | CHI | 0.0183 | 24.27 | 0.44
TOTAL C | [6 empty] | 0.77
RESUMO
TOTAL A | [6 empty] | 8.48
TOTAL B | [6 empty] | 68.45
TOTAL C | [6 empty] | 0.77
PREÇO DE VENDA = TOTAL (A+B+C) | [6 empty] | 77.7

## COMP-04
COMPOSIÇÃO ANALÍTICA DE PREÇO UNITÁRIO | [6 empty] | Data-base
2022-11-01
COMP-04
SERVIÇO: Recolocação de vaso sanitário, inclusive fornecimento de acessórios (parafusos de fixação e anel de vedação), exclusive fornecimento do vaso e tampa | [6 empty] | UND: und
REFERÊNCIA: DER-ES 170121
MÃO-DE-OBRA
CÓD. | ORGÃO | DESCRIÇÃO |  | UND | COEF | R$ UNIT. | R$ PARCIAL
010101 | DER-ES | AJUDANTE (AJUDANTE PRATICO - SINDUSCON) (LABOR) | Encargo: 157,27% | h | 2.85 | 18.01 | 51.33
010118 | DER-ES | ENCANADOR - (OFICIAL - SINDUSCON) (LABOR) | Encargo: 157,27% | h | 2.85 | 21.35 | 60.85
TOTAL A | [6 empty] | 112.18
MATERIAIS/ SERVIÇOS
CÓD. | ORGÃO | DESCRIÇÃO |  | UND | COEF | R$ UNIT. | R$ PARCIAL
064709 | DER-ES | ANEL DE VEDAÇÃO AZUL PARA BACIA SANITARIA (LABOR) |  | und | 1 | 17.86 | 17.86
026549 | DER-ES | BUCHA PLASTICA 8MM (LABOR) |  | und | 2 | 0.17 | 0.34
026550 | DER-ES | PARAFUSO CROMADO P/FIXACAO SANITARIOS (LABOR) |  | und | 2 | 13.85 | 27.7
TOTAL B | [6 empty] | 45.9
EQUIPAMENTOS
|  | DESCRIÇÃO |  | UND | COEF | R$ UNIT. | R$ PARCIAL
TOTAL C | [6 empty] | 0
RESUMO
TOTAL A | [6 empty] | 112.18
TOTAL B | [6 empty] | 45.9
TOTAL C | [6 empty] | 0
PREÇO DE VENDA = TOTAL (A+B+C) | [6 empty] | 158.08

## COMP-05
COMPOSIÇÃO ANALÍTICA DE PREÇO UNITÁRIO | [6 empty] | Data-base
2022-11-01
COMP-05
SERVIÇO: Tomada dupla padrão brasileiro linha branca, NBR 14136 2 polos + terra 10A/250V, com placa 4x2" | [6 empty] | UND: und
REFERÊNCIA: DER-ES 180201
MÃO-DE-OBRA
CÓD. | ORGÃO | DESCRIÇÃO |  | UND | COEF | R$ UNIT. | R$ PARCIAL
010101 | DER-ES | AJUDANTE (AJUDANTE PRATICO - SINDUSCON) (LABOR) | Encargo: 157,27% | h | 0.26 | 18.01 | 4.68
010115 | DER-ES | ELETRICISTA (OFICIAL - SINDUSCON) (LABOR) | Encargo: 157,27% | h | 0.26 | 21.35 | 5.55
TOTAL A | [6 empty] | 10.23
MATERIAIS/ SERVIÇOS
CÓD. | ORGÃO | DESCRIÇÃO |  | UND | COEF | R$ UNIT. | R$ PARCIAL
045525 | DER-ES | ESPELHO 4X2", LINHA BRANCA (LABOR) |  | und | 1 | 7.78 | 7.78
045520 | DER-ES | TOMADA (MODULO) PAD BRAS 2 P+T 10A/250V NBR 14136 S/ ESPELH (LABOR) |  | und | 2 | 19.81 | 39.62
TOTAL B | [6 empty] | 47.4
EQUIPAMENTOS
|  | DESCRIÇÃO |  | UND | COEF | R$ UNIT. | R$ PARCIAL
TOTAL C | [6 empty] | 0
RESUMO
TOTAL A | [6 empty] | 10.23
TOTAL B | [6 empty] | 47.4
TOTAL C | [6 empty] | 0
PREÇO DE VENDA = TOTAL (A+B+C) | [6 empty] | 57.63

## COMP-06
COMPOSIÇÃO ANALÍTICA DE PREÇO UNITÁRIO | [6 empty] | Data-base
2022-11-01
COMP-06
SERVIÇO: Ventilador de parede, 60 cm, bivolt, 200 a 210 watts | [6 empty] | UND: und
REFERÊNCIA: DER-ES 180702
MÃO-DE-OBRA
CÓD. | ORGÃO | DESCRIÇÃO |  | UND | COEF | R$ UNIT. | R$ PARCIAL
010101 | DER-ES | AJUDANTE (AJUDANTE PRATICO - SINDUSCON) (LABOR) | Encargo: 157,27% | h | 1 | 18.01 | 18.01
010115 | DER-ES | ELETRICISTA (OFICIAL - SINDUSCON) (LABOR) | Encargo: 157,27% | h | 1 | 21.35 | 21.35
TOTAL A | [6 empty] | 39.36
MATERIAIS/ SERVIÇOS
CÓD. | ORGÃO | DESCRIÇÃO |  | UND | COEF | R$ UNIT. | R$ PARCIAL
COTAÇÃO 01 |  | Ventilador de parede, 60 cm, bivolt, 200 a 210 watts |  | und | 1 | 287.1967 | 287.2
TOTAL B | [6 empty] | 287.2
EQUIPAMENTOS
|  | DESCRIÇÃO |  | UND | COEF | R$ UNIT. | R$ PARCIAL
TOTAL C | [6 empty] | 0
RESUMO
TOTAL A | [6 empty] | 39.36
TOTAL B | [6 empty] | 287.2
TOTAL C | [6 empty] | 0
PREÇO DE VENDA = TOTAL (A+B+C) | [6 empty] | 326.56

## COMP-07
COMPOSIÇÃO ANALÍTICA DE PREÇO UNITÁRIO | [6 empty] | Data-base
2022-11-01
COMP-07
SERVIÇO: Saboneteira plástica tipo dispenser para sabonete líquido com reservatório 800 a 1500 ml, incluso fixação | [6 empty] | UND: und
REFERÊNCIA: SINAPI-ES 95547
MÃO-DE-OBRA
CÓD. | ORGÃO | DESCRIÇÃO |  | UND | COEF | R$ UNIT. | R$ PARCIAL
010118 | DER-ES | ENCANADOR - (OFICIAL - SINDUSCON) (LABOR) | Encargo: 157,27% | h | 0.3162 | 21.35 | 6.75
010146 | DER-ES | SERVENTE (AUXILIAR DE OBRAS - SINDUSCON) (LABOR) | Encargo: 157,27% | h | 0.0996 | 15.85 | 1.58
TOTAL A | [6 empty] | 8.33
MATERIAIS/ SERVIÇOS
CÓD. | ORGÃO | DESCRIÇÃO |  | UND | COEF | R$ UNIT. | R$ PARCIAL
11758 | SINAPI-ES | SABONETEIRA PLASTICA TIPO DISPENSER PARA SABONETE LIQUIDO COM RESERVATORIO 800 A 1500 ML |  | und | 1 | 70.31 | 70.31
TOTAL B | [6 empty] | 70.31
EQUIPAMENTOS
|  | DESCRIÇÃO |  | UND | COEF | R$ UNIT. | R$ PARCIAL
TOTAL C | [6 empty] | 0
RESUMO
TOTAL A | [6 empty] | 8.33
TOTAL B | [6 empty] | 70.31
TOTAL C | [6 empty] | 0
PREÇO DE VENDA = TOTAL (A+B+C) | [6 empty] | 78.64

## COMP-08
COMPOSIÇÃO ANALÍTICA DE PREÇO UNITÁRIO | [6 empty] | Data-base
2022-11-01
COMP-08
SERVIÇO: Papeleira de parede em metal cromado sem tampa, incluso fixação | [6 empty] | UND: und
REFERÊNCIA: SINAPI-ES 95544
MÃO-DE-OBRA
CÓD. | ORGÃO | DESCRIÇÃO |  | UND | COEF | R$ UNIT. | R$ PARCIAL
010118 | DER-ES | ENCANADOR - (OFICIAL - SINDUSCON) (LABOR) | Encargo: 157,27% | h | 0.3162 | 21.35 | 6.75
010146 | DER-ES | SERVENTE (AUXILIAR DE OBRAS - SINDUSCON) (LABOR) | Encargo: 157,27% | h | 0.0996 | 15.85 | 1.58
TOTAL A | [6 empty] | 8.33
MATERIAIS/ SERVIÇOS
CÓD. | ORGÃO | DESCRIÇÃO |  | UND | COEF | R$ UNIT. | R$ PARCIAL
11703 | SINAPI-ES | PAPELEIRA DE PAREDE EM METAL CROMADO SEM TAMPA |  | und | 1 | 30.16 | 30.16
TOTAL B | [6 empty] | 30.16
EQUIPAMENTOS
|  | DESCRIÇÃO |  | UND | COEF | R$ UNIT. | R$ PARCIAL
TOTAL C | [6 empty] | 0
RESUMO
TOTAL A | [6 empty] | 8.33
TOTAL B | [6 empty] | 30.16
TOTAL C | [6 empty] | 0
PREÇO DE VENDA = TOTAL (A+B+C) | [6 empty] | 38.49

## COMP-09
COMPOSIÇÃO ANALÍTICA DE PREÇO UNITÁRIO | [6 empty] | Data-base
2022-11-01
COMP-09
SERVIÇO: Porta papel toalha plástica tipo dispenser, capacidade para aproximadamente 750 folhas, incluso fixação | [6 empty] | UND: und
REFERÊNCIA: SINAPI-ES 95547
MÃO-DE-OBRA
CÓD. | ORGÃO | DESCRIÇÃO |  | UND | COEF | R$ UNIT. | R$ PARCIAL
010118 | DER-ES | ENCANADOR - (OFICIAL - SINDUSCON) (LABOR) | Encargo: 157,27% | h | 0.3162 | 21.35 | 6.75
010146 | DER-ES | SERVENTE (AUXILIAR DE OBRAS - SINDUSCON) (LABOR) | Encargo: 157,27% | h | 0.0996 | 15.85 | 1.58
TOTAL A | [6 empty] | 8.33
MATERIAIS/ SERVIÇOS
CÓD. | ORGÃO | DESCRIÇÃO |  | UND | COEF | R$ UNIT. | R$ PARCIAL
COTAÇÃO 02 |  | Porta papel toalha plástica tipo dispenser, capacidade para aproximadamente 750 folha |  | und | 1 | 47.88 | 47.88
TOTAL B | [6 empty] | 47.88
EQUIPAMENTOS
|  | DESCRIÇÃO |  | UND | COEF | R$ UNIT. | R$ PARCIAL
TOTAL C | [6 empty] | 0
RESUMO
TOTAL A | [6 empty] | 8.33
TOTAL B | [6 empty] | 47.88
TOTAL C | [6 empty] | 0
PREÇO DE VENDA = TOTAL (A+B+C) | [6 empty] | 56.21

## COTAÇÕES
PREFEITURA MUNICIPAL DE JOÃO NEIVA
COTAÇÕES
OBRA: REFORMA DO CENTRO ASSOCIATIVO RENASCER NO MUNICÍPIO DE JOÃO NEIVA-ES
LOCAL: JOÃO NEIVA-ES
NÚMERO | DESCRIÇÃO | FORNECEDOR 1 | CONTATO | PREÇO | DATA | FORNECEDOR 2 | CONTATO | PREÇO | DATA | FORNECEDOR 3 | CONTATO | PREÇO | DATA | MÉDIA | OBSERVAÇÕES
1 | Ventilador de parede, 60 cm, Bivolt, 200W a 210W | Amazon | https://www.amazon.com.br/Ventilador-Oscilante-Parede-Premium-Ventisol/dp/B074FJR64H/ref=asc_df_B074FJR64H/?tag=googleshopp00-20&linkCode=df0&hvadid=379799985272&hvpos=&hvnetw=g&hvrand=10235103681093124624&hvpone=&hvptwo=&hvqmt=&hvdev=c&hvdvcmdl=&hvlocint=&hvlocphy=1031764&hvtargid=pla-812316002343&th=1 | 243.1 | 2023-03-01 | Shoptime | https://www.shoptime.com.br/produto/19669838?pfm_carac=Os%20itens%20mais%20queridos%20da%20categoria&pfm_index=1&pfm_page=product&pfm_pos=item_page.history&pfm_type=vit_recommendation&DCSext.recom=RR_item_page.history-mars_TopVisitsCategory:P:1:&nm_origem=rec_item_page.history-mars_TopVisitsCategory:P:1:&nm_ranking_rec=2 | 291.49 | 2023-03-01 | Fanlux | https://www.fanlux.com.br/ventiladores/ventiladores-de-parede/ventilador-de-parede-tex6-60cm-bivolt-210w-ventex?parceiro=3021&variant_id=4929 | 327 | 2023-03-01 | 287.1967 | Não foi considerado frete
2 | Porta papel toalha plástica tipo dispenser, capacidade para aproximadamente 750 folhas | Amazon | https://www.amazon.com.br/Dispenser-Toalha-Interfolhas-dobras-PREMISSE/dp/B07CT1VX8W/ref=asc_df_B07CT1VX8W/?tag=googleshopp00-20&linkCode=df0&hvadid=379817839910&hvpos=&hvnetw=g&hvrand=13629527481564061716&hvpone=&hvptwo=&hvqmt=&hvdev=c&hvdvcmdl=&hvlocint=&hvlocphy=1031764&hvtargid=pla-865851585567&psc=1 | 48.5 | 2023-03-01 | Kalunga | https://www.kalunga.com.br/prod/dispenser-papel-toalha-interfolhado-branco-c19533-premisse-cx-1-un/324175?pcID=39&gclid=Cj0KCQjwqrb7BRDlARIsACwGad6HO2dT5IOnuzBk8d55FZvxHn7u8z-LvSHzV70iwJALgCLUeG6uVL4aAqcFEALw_wcB | 46.2 | 2023-03-01 | Magalu | https://www.magazineluiza.com.br/dispensador-papel-toalha-velox-branco-premisse/p/cb658h360a/pi/dept/?&seller_id=balaroti&utm_source=google&utm_medium=pla&utm_campaign=&partner_id=68055&gclid=CjwKCAiAr4GgBhBFEiwAgwORrQSL32zyiDCm8GlKfh1ppBXbW6OoF65mYV7FkxDqWfNrLa4haK4imxoCx28QAvD_BwE&gclsrc=aw.ds | 48.94 | 2023-03-01 | 47.88 | Não foi considerado frete